## ВЫПОЛНЕНИЕ
Указать название организации (на бланке организации) |  |  | {"tkp_id":null,"is_full":true,"with_vat":true,"price_type":"c4c5aea1-b5cd-11e8-80e5-005056881952","estimate_id":5140471,"estimate_version_id":6826566,"tkp_form_id":null,"fill_recommended_prices":true} | l4tiRkmj+h/fkem1VjuYpj5XOlrgSeMAes72qRC6/fRGvf2pg9A0gmcMj0zn3h2IYsrsbdVRKBNM2VFoR6WhuVmvpDc1/oA6zmzBJGUqsJr5K3itj74q4AFan0WcfA+99SmYPzSxJn5r6vETVSB/E40Qbd4ZMvJyoeGL37xBxpQ= | 8 | eF7s/WuTJMdx5wt/lTK9Iru76slb5AVmeAE0G7M1nO6q6azSY1qNjNaX6l2YSIAHgPaitTUjAEGgDiiBFMUVDQQIAjq7e14cOza4DDnEZfAVqr/C80meiKzK6unqiMi/e6VnNXZF2vRMX2bgP49M979HeET8lz957T//ePYnz/zJj05+/Cd7f/IfTn74V7NJ9ZWX/uqHP9z7k9l/Opv9cPGFP3m1/gH95//y4E/OXv7Rj15+6cGfPPPn+hPzr+g/Xn1178HVP/Zg+a89uPrnqp999erHqs/n/zL/Yv5w/of5w8s3Ln/Wm39dffKp/vj1/PH8UW/+5PIn88+Wn5qf+lv9++Ped8wP9uafzL+svvWF8ye/W/33zl5++ZXzF186eW3xH30urL46e/W1F3+kv3b88n8cnj9l8Euvvfjaf77zVy/WX/uve9dpX7p48d/xaP/Lgwf6X/rLH/9A/9sPVn9J/+nFV39wof9cffG1V/5qVn3xP7742r//wX84ee36V3/8yotnsx9U5pivmw9nyZk6mZ2E/VN1dt4Pw1nez4OZ6geBClSa52GhIvNz1d+vqWsbVJgESRZe/95/mL3y6osvv1T/TJpHqUrTvdr8i5df+dENhosXf/jDH7wyM0/D7KXz2fkPKktfXVn/X21D8b1NhkI/wLxxsFnywiaWvPriv2O+ADZTDjYxZaO38eP5r+b/ff7B/Nfz9+a/7ZsP8/f1/381/938f+qPH1Vf+VVv/qH+wq/m/zT/jf70v+k/mb/xK/1Wfqx/4EP7Oxc9M422hfXZoKcpnly+riOFji17vfk/zp/o2PFEf/6kiiFfVd97ouPI5U8HewZQf08HlCfzT+vv6K9+Ov9y0MtC/Uj/f0KlP/9I4//fvWivl6ugN/9q/ujy9cs3rPTxM9N4W/QfXb6h7X+s7Xti7Lv82V7v8s067OpwqUPp5bsarjf/RhM/mn9eeeb3+k8mlD6uuL+Yf3n5D5dv659/dPmG+VntlUfzT6q/Z/5oIvcj/bc+uXxLf/zc/Ncu3zFfXkT2n1Qf3+ktwvan+lvfVI7/evkf0T9Yf+GJDuJPepXLv9Jf/FL/xBf6v/CwZ/4RHfGfXL6h7X+9p5+5f5p/ZHV28sw02ZazP1y68JF22M+WrjVevz4CC1c/qTLVp8Zh1Y98eo1Sv04f6idMv2rWF+quemaktkX5z9rIesAea8sf9Z4xA7KWu+sxXHzhsY1irJ45vl0Uv9YcH9hMLdUz062Z+kHlykeXP9FPjgk/+qPtyVfPPJdty8T3zHNsIssfTEQ1jvxo/jublc+rZ57fmpXmITUv4qMq1Dz1sD4VqGxG76tn9rdm9HvV6FdG68f0obby8fyPVcj0uPl76pnv3UKLdaz7yeW7+uPb+ks6CdlMP1DPHGzN9F/NP9dywUTmrwY2415Qz7ywNeO0Xy///vJvBtWD+voy2Vp9eEc9c2ebZs6/7JvU1pv/Yv5bm33/Rj3zb7Zm32+1UPk7/XAuk9TCVJuVQ/XMcGtW/o8qSmm5qt+YN+efDPyy5276zPfTbZn6vombJj/pF+ehlj7vmCT14MFLRhKaylzb//nT8dYKsDVHf6Tt/12l+j+wx9Lvb8002jNwL33m3tZMtdUZldF+mw/TZ46+1c/t4fY83vTcHm3NtEWEtVc/e9rB0OM8Sp8ZbY2A9uaN02fuf6uf4vHWHN34FN/fmmm0Z+A4feZ4a6Yyo2+ZPjP5Vj+35fY83vTcTrZmWivRd5o+M92E4LWXXzv54Q2AB3/y0smPZot/lg9xfTYQofleEW0y/+yC+fGrP35lYr53qP/JV148+eHB//FXL/74R/pfsyBerCE+W04Pv3OYW+f3DoXtLX/0yvilV1Ajj+xGHgkbOTZLSIiNxlu7K2vWZYSMla9tNOyl3aOloK20IZ/YDZwIGggPt/HS7sQx3FMZC//9i+fns5c2e9f/zO7TPxO3mDb0/9Zu5r8VNxN+AIzHdv+t4wF47jmyoX9R/Svns/HJa/9ef02bnZ6eRaenJ0F/llyofpIHF/08zy76J0kcnMQqCc/PTxY/+crL/3Hxh2Lx2wp49sPZ6uFgpcBw0Jv/Y5XwzGLRo2qtzqxRzh9bvt6v1pQe237crNv+wuqp/JlhDnsKdcp/1X8xjGFntJBCi73DInTkUSG+hM5HewmPir0jF9SREJSiQ8GvrGEaFXsjF9NIiAl/KzdM6MVe6WIrZdiigMZGewAnxd7EBTQRAgppQKSHb1rsTV08UwEeA5Q+uJ4i1vlenZ299qKlzNMp4q9+dDqzjdXNJBHaiJ4rrERRFoZxFCi1jrXI13oIYAtNvvzBj6uE2WhkajPxeaaJ62+0x4lYnjWdAOtdKqs8WnUGmG6OZY+GdZ1ov3hmyKS5kSndOC1kyjBwVJtM49fTIGA8LQodOSw+4lqs6BaTwszIYfCIazD+uG+YwByGl0zDb2SnBsNpz8XEYe2Eay0emhmpx2HslGOssXYZM4TziiOzhIHX6tTpYthIUmoZxDYrn+daib9uaHb5rc4bVUeg6XfZq2czv7x8V+eXr6s2yavZzMt39qpOUv1ZlXSqWo8wHb4fBs8Muegdp6LQnorY1neQi+wmH7FNVnSTSYFn5LB4xLYYfz02zUZ2y0uu5dLpyG7uhG0uHtI5+chu7ZRlbfVcPOgmIblSkn3LRG135vQybCYxJdntfJ5rJ/7WsZLSon3/9zqpfHn5zuVbi0ZN02/8d8sG/T/aaPbDUOcaJlHHuSZy5Bqu9R3kGrvJR2yTFd1kUlAZOSwesS3Gn/pNc43d8pJruXSusZs7YZuLR2tOrrFbO2VZa8xdPsgd5BpXtrGvLtWW504/w4aSs81A2Sx9nmsp/uYx841zSWo/jHRSYZrdcVKJ9w6joNg7TEP9IQ+U/pA5VqHYRB0kmnjvyGAcGYwjg3HkwjhiYyg6BinKjDTFyFCMDMXIUIxcFCM2Bf5abJqQ4r3S0JSGpjQ0pYum5NJIJ6l4b2IQJgZhYhAmLoQJGwEP/ZzEFe9NDcHUEEwNwdRFMGURdFs4udNZ7LW9cHofNpWRzlwFFNNW/M1FE9qH1RzeOzYr98NY5zCmpR3nsGTvMAwi/SEsHJmLy9FB5kr2jozxRy7jj9jGK7rxpOAy0raPjO0jl+0jtu34s75plkr2SsNQuhhKLoN0bkr2JsbwicvwCdtwPH5zMlKyNzV2T112T1l2d5+HXJko8VmfBk6vw8ayMpErFzGtxd9PSi763BycUa0sfboosRZHGzypDvaYV3vz/2b+uDrq4Kd1Y6D5+heXP7l8R/89swvehrkfJjqZMVE7Tma6AgtzXZTpfBbpxJYEe4cq1fWZ/jzVX8/01wr9tSJ1pDouZQepTldlGu1Iox1ptCONdqTRjjTakUY70mhHGu3IgXbERlN0NFJMG2mykSYbabKRJhtpspEmG2mykSYbabKRJhs5yEZsMvw13DRN6upNE5aasNSEpSYsNWGpCUtNWGrCUhOWDsKSSyidRHVFp7EmGmuisSYaa6KxJhprorEmGmuisSYOrAkbC09NnBSrqzxNNdVUU0011VRTTTXVVFNNNdVUU001dVBNWVQGaxkpDdyf+xLxf3z5lb+0oPKysCsPKy9E5BwazFZmEnavqjHNXU9OLteCWfhfVj2Df6x7BRcnGn6pk+unptWjXlpbpGWzX+3J/LOqsePrVeZ+Uh+U8qnZGXn5lsnV1T/3uOoFWRwc9UV1MNYf6x83E6tf6W/9TbWZ8uvFF79cnr5iPjEbK3vLtpO/G5i/8KQXVmeWfeVI+kyXrmdC5xNgTgl87Qcvvoo8svN/NOuT1Rk92iuPL1+/2gpYtcdcvmHOI/umOuHN9MrYzhgz2wivztaqFjffWp0W+Xhx1Fv1+RNz+MuX5t/91IzM5dvaiW9e/sPA5qbvcd2kSG4CXBT1Lv/enLQz/73NzgOunSlm549mJ6/+1SvQS/JVZDPwBa6BGWbg7D/9ePbSqzYDX1ozMBwEQWAz8Q7XxHWd4TCxylWAgUmUxgOrE4dcC8N1oeAw0Si8KpuytNDwhYPj49Hxd45H06PvfWch2LU4D7Pvmug0NCcqRt/dszdK3mWjgelzheYUQevjEOf5wP6kfJ9tLJg/V8Yibteu2124/PsLF9tMvsc2Gcyhm1V3C/s1yc7QzXDIZgCTFqN2Wxiujd65NgQuhCM2giIiwI+P9upubdaN0otrLZhWftxirCl1rCmhWDNmY4HJ6MctxZn7bENzgqGIu8erGHPf/X4es82lZFDW47KwfeyPLyXX/ht1uM9+fmy5748tE7b5YAolFtv6kZnY48qUZakx9fwiOc+z8KSfh2rWT4I07ednZ2F/FsfFRXwRnxUXswWMs7z+0fL5sQByS2xXkZ3SKFE8WyHuoaIU4zaO5yU51tWFb3TAKv2Dq4L8qtb+8geLEnn+L1Wt+Df6199eqwrNPo36yNUPzfno/flH84/nP68OnPn5/Hfzj22+2Zf0jcJ9g9eRNooDSYp1KeChIFSZX8w/s5G8IEmynv09JJRyNLWB3JEEWU+3HhC0aE3zKAxdVasgyo3K1sNCqm7XAYtBmtno7orSEcJjGwVYXYalRmNoqZS6SzFJakLIgCsIdDzHomTUNw8h847luHksSzHiSrKdnp7NTi7ioq+S5KyfZPlF/yQNVD8JT/Pz8PTkPFbLd7hTyWYNVc+F9vPwPK7A8DqXbIIchJiESrZfri2RPDTXDHxdaTizRPJ6dXjkz2qN9hutx4w2+/X8fXObw5Wy+6C6vuaD+cfmZ/5f/clHvXtjFfbmP7c5aV/SSQp30qbaTZCCEIjb0G6CJCLaLRhEStlQ7kiiUHMIABIGeTYIQ6sSHUqydCbf8nyQW+fY7oriEWJlm/otW+b8zK3fJKkJYYOt35wDOhZFo758CFqDgGsczFKM2Cg4nzBrt1XFIcnsJ3ct4EK8ZbSrVhWmueAyG6qovp2tKjaP7nM9mmAe/V+mU4XpJkVyE+CiuKFThWknuKRI0KGuThWmgeDiIC4vPZ0qTBMp62yAgXGWBK45P6aF2+tUKcxeX/0rXK4g595uFS4emEHp3SpJEDi7VbjGgimU2K2Sr7pVcne3CtdkMI22IbY1yc7QzXDIZgAT1wbdKvnOtSFwd6twERQRAX58tFd3a7PWrB2xrQVTC1yrAPGmNNu+dbwpoXgzZqOBSYnWseKONffZhrbfsZKvOlac7+gx21xKJmU9MnX1540xJdd+4Y6VfOea690dK1zzwTRK7VjJdyf22DJlWXprlz8iV8dKQaNE8Tpf/hDkIEzpocX6lpY/BJ2kcCfhhaWN4kCSgjCPSSg7ncsfgiRdL38IolBnYAGQQsWDTFlD4lAS5TasfkjiEUJlGwVZXZYVywnzwl2aSVITogZcUcADOhZFo757CFrD6kfjYJZixJV+S8KLLMhOi34WzjL9E0HYz9OLqJ+dXETFeaou1BY6jiPHWkkUUF2B4XWt3yQ5CEEJ1W+/Wa5uPOyZwzbmT6oVgbfNcsvluzcXRPQXf2AkW74TBkG16qE/iQLH6oekKxTuig1VmiQFId4SVJpZsfls0LOPyguSPCJazSpu7khiUHMFApHbk95QkqMzkRYGg8Qu0kTxCPGwRZEWBYu8vvjdRn0oSk0IGmyR5hzQsSga9cVD0PwirXkwSzHi27stLLLfW/NcFFJdgeF1LtIEOQhBCRVpnW4Lk/SNwn2zqWoTpCAEYIJqc82tSZLI6DXHtjBJEGriADBUkSeuw0wkUToTbcXAPgV6V5SOEB7b1GzhMs2Hbs0mSU0IGWzN5hrPsSgZ9c1DyBokW+NYlmLE+n9/8VTg7PhAPIcoizywQZqsw3bUZZw5uoy55oLtUaim+metkb7SWunrqr318eXblb5a3l646Gx93bS4Vo3Cl2/pn/p9NR22bIKt7km8fLfqHP60Z/qVL9+cf9KzEe9ziROMmNYFbLPwe1wLFclCwLqmYbkaDXPb5Be96tDg3w9M4/Kj6i5kLXirM4XNfOWjq/ODL9+9fKsX9a/6e/d6V3/uL6c+PzX3Xlo7lA+4DgLbswgy8StrEHiBayDYZEVRf67OX66JlH4lwMBokFv7ZIZc+7bW9xvFi/67KPL1+7KxwFxG7/dViZbWro5ftrlgOqN1/EZR3fG7cLLN5Htsk8GU1oYO1iQ7QzfDIZsBTFL8jl9t+LUhcHb8shEUEQF+fLRXd2uz1qwdsa0FUwpcRgCRpoQizZiNBCYhWqevL8rcZ5vaeq/vKsLcd7+dx2xzKbmT9bDUNZk3upRc+2V7fVeR5b4/skzY5oMplNjrqx+ZiT2qTFmWGlNns0jNLmZF/1SFWT8MZ3k/D2aqHwQqUGmeh4VaJlhnreup/Ln1rqPXN4pplChe58sQghyEeTa0ZP5oWRX/rHf5t1VjyKJ1RJdq/ariel1Xaw/r1pH3I3vo3ZeEVjg0XpPaKA4kKQiThYTC0bm+IEgis76QuQpMQRLqNCfAkeSFdaFkKMnR2epCNkiswfuuKB0h6rVRVdW1VbyckY7d9ZUkNSFgwGUBOp5jUTLqa4eQNawuNI5lKUZcry7UUy/mae5weSEZ/MDG+1yk7LyRipIiS+J13o4WGELHgsjzXHvB6RhULtnOMam+9O789zobP15eNL7s4niof/Kr6/0blZBazmwvTygxp24k4eJunOr0kTRwHj7CdUOCuaGNZQemhYpkIWDd/OPFkS7VcsLD66Ok3Oe7HHABwDkcgrpzHAjCNRCckSGINveyANNEytQGYKDKBo5lAaZ9IssCN/ex2b16l201mGLos/65Us45f66xYIahzPnbDLzHNhBMKSQtij4Dh2yrwQxAn9O3mXnENlMRzdzkERixrQRjPVuYu4Z/zLYYDP606Xj363+fbWjLk/E2447ZxlHyU5vjXnItlplst5k4YZsIZifShLrNwinLQmNiXpxHaZBEfZWYRrKL6KxfZEHQD4OoOCkuVBCpJYSzqvMUuezKLnTVdo7zN12cKGDnU+mCHIRJJbQ2/L90pfGFOR2jaiP7SV3+6U8v3zQ9S735P5sTNOZ/MEXe5dvmYI1q46XOefpj0refd7wv6QWFewEvvGwUB5IUhKkyvPq6/OnlGzaSFyRJRObWrSXQHUkM6gwfAJGk0SCxgQwlQTqbWY8GylHzSdIRgiCpmmmYWV+eIB25jwMXpSaEC7aAd43nWJSM+t4hZA0z641jWYoRL84zO4+j4OIk65/OkqSfxHHYP1H5rF+oPIxPT4tZlC8lS6fSLHJJM8fhIG5nYICdSzNBDkJUokizT5bT8Isjxr8wLQ6V/Mr6YeSebxfkVDjnpuJLkIIQTXHx5W5sECQREV+moreusd6RRKEmAgAkGuSFjWMoydGd/gryQWxdebwrykeIdW0qsOUpVpH7SDJRakLM4Csw54iORdmorx7C1qDBGkezFCNeaLCLPJqd6h87Tc6ifhIWZ/3Tk/iiH0ShyqMsVKdq6ZVONVjs0GCxYyOpxxkQYNcaTJKDEJdQDfbRsufhYe/y7+dfGuV1+fr808UMWBCYw8d2lI1zX5JT4ZwbajBJCkI8JWgwR/uBJIiIBAvtHed3JEGoWQDASOOBsnczSIJ0psBCs5Zo7y4V5SNEuhYVWLw87yB2n10hSk2IGGwF5h7RsSgb9d1D2PwKrHk0SzHixamwJ0FRpEHYL07OVV//fNDPZ+lpf3YRn6voJAzT0/MH3SswV/PpUpcTnIEBdq7ABDkIcQlVYB+aZUmtwb6sWlE/f3rDTyXD5u8rx/4eSVCFg24qwQQpCAGVIMFc02CSJCIaLBjEVjV5R5KEmggAjiJKHC2lkiCdibDMtQwpSkcIdW1KsOWmkNi9wUeUmhAx2BLMNZ5jUTLqe4eQNQiwxrEsxYgrAZYqdXIanqVGrOmfTc4v+nmYnfRVGEfnSXEeZvmysbFTAaZcAkxRnYEBdi7ABDkIUQkXYI+qe3i/WB7zas6zqg7mX91DPP/KnG1lDnm18e5L8iqcd1MdJkhBiKoEHeY4oEsSREiGuVYjJVGo+QAAca5GSnJ0JsPC1Hmj5V1RQELMa1OJqWX2Vm4lJklNiBlsJeYZ0rEoHPXlQ+AaxFjjcJZixLf3jqRkkLrEGLlBDgPsXIwJchACEyrGJG9JknSFwl2xqU4TpCDEXIJO89+SJMkjItccUk0Qg5otAIjIuq1lKEnRnVBz3pEkikeIhm3KtGWvd+zu2xelJoQMvkxz3pEkikZ97RC0BpHWOJilGPHtvYg8GWQukUbvoIMAOxdpghyEsISKtO1cRS7pJIU7aVP5JkhBiMUE+eZc7hQkERFugf2OoTuSINQcAmCE4UA51JsgSGfqzX0NuSgeIUy2qd6WXeKxu+dflJoQMdjqzX0NuSga9c1D0BrUW+NglmLERr75VFm75xe6VjATbz9dka/jbfv8Qq6968HiW35+IdcNCeaGFs4v5FqoSBYC1vnOL0w95xdyAdYDtNj5hVwD15Wa4PmFXBPXM8GG5xemsSOcDLkGbvcAQ7bVYI5p9QBDtrFgitn4AEO2gWBOIYlP9Bk4ZFsNpoCWDjBkm6mIZm7yCIzYVoLBnq3EnWvdbIvB6N/aAYZsQ7s4wJBtHCVBtTnuJdfiDg8wZJsIZqfNDzBkWXhrJ9tNxeQo7mIaJwrY9WS7JAdhFgktDrcz2S7pJIU7CS/MbBQHkhSEqTNCdeaabJck6XSyXRKEOuUHYIRROnD0SkiS3ILZdlE8QpwkFTz+2fZkuSElcW8uEqUmhAy2xnfPtouiUV89BM0/2948mKUY8e1taFXOQw4TRXUGBti5fBPkIIQlVL5JNrRKukLhrthUpAlSECIuQaT5G1oleUSkmr2hVRKDmi0AiCjLbBhDSYzOVJq7o1UUjxAO21Rpy50qiXvjkSg1IWawVZq7o1UUjfreIWgNKq1xMEsx4tu7B1w5j0FMvO29NmdggJ2rNEEOQlhCVdrGe8AleRXOu6kUE6QghFWCFHPsAZcEEdFg7j3gkijUfACAxNkgz+yH8UiSdCfFPLvARQEJUa9NMbbckZK4txeJUhOiBl+MeXaBi8JRXz8ErkGONQ5nKUZ8e89EVM4zERNvv65Vm0KAncsxQQ5CYMLlGPdMRElQhYNuqsMEKQgRlaDDnOuWgiRCQsxxJqIkCTURABxhFEbBoHAsXQqydKbEnMciitIRol2bMmy5tSRx7xMSpSYEDbYMcx6LKEpGffUQsgYN1jiWpRjx7b0ZRDk3FSlifx0K2LUGk+QgRCVUg7FvBpHkVDjnhhJMkoIQTQkSzLGxRxJERIGFjptBJEGoWQDASItkkFhnJ4eSJJ3JL8/VIKJ8hFDXogBTy8sklPtqEFFqQshgCzDP1SCibNSXD2HzS7Dm0SzFiG/vBbnKeRiiisnOgAA7l2CCHIS4hEow9gW5kpwK59xUgglSEOIpQYK5ZsEkSUQ0mHs5UhKFmggAEM9ypCRJZyrMc0WuKB8h2rWpwpY938rdwC9KTYgabBXmuSJXlI368iFsDSqscTRLMeJKheXFeZQGSdRXiZr1k4vorF9kQdAPg6g4KS5UEKml6upUhblOO1SK6gwMsHMVJshBiEsUFfaF2WdptmBe/qQ+gEd/evnm5U8u3+nN/9nsxZz/wRyzc/m2mTJbzJIp8zHph9Y1mH1JLyjcC5tqNEEKQrTFNdrlTy/fsJG8IEkiotGsquaOJAY1RQAQKlDBILGRDCVJutNnrkVKUTpCFGxTnS17vZW7cV+UmhAv+OrMtUgpSkZ98RCyBm3WOJalGHG3Zxlas/NzyxNWb8BlYRhHYRqtw237JEOuveuR4ttxkqHznL19rh8SzA8tHGXItVCRLASsi3uXf282ps5/P9DDshqjh73qqJH6jEMzBEuH6x/7WH/tm2d68w/7oTVpH3Dp1mO32DmHXAPBk65w+eY+55Br4nqW2PCcwyguBoXNwCHXQJFzDm/kseELB8fHo+NlJiunh985VNneocr1r2LvMA30r/C7JgJpEJPd9gJrgrvLxgQTFv1gxCIJXQcjso0FMxblYMRntet2F+7//sLFNpPvsU0Gk1Yb0laT7AzdDIdsBjDh0A9OXBqujd65NgQuhCM2giIiwI+P9upubdaatSO2tWCGgSsDIO6UOu6UOu6UOu6UOu6UUNwZsxHBHEU7jdEdc+6zDW35NMZnx6t4c9/9rh6zzaUkVtajUxdd3lhTcu2XOa3xRpy5748zE7b5YDolneT4rPbm7sQeY6YsS42p2PFBBsZZ3HpKe26Ba++ne045Nnq5KFG8zpcTBDkIE2loibyd8xwlnaRwJ+HVqY3iQJJiXR94KAhVqLMjRJBEZLXBdZ6jJAh12hPASLJB4WgHEQTpbLnBfZyjKB4hTLZRlNWl2XIzs3LvTRelJkQMuKqAB3QsikZ98xA072COmwezFCO+vcc5pvao+5zKqa7A8DrXboIchKCEajfJwxwlXaFwV2yq0AQpCPGWoND8hzlK8ojoNEfXriAGNVcAEEVioxhKUnQm0dxnOYriEaJhmxItX2b13C3RJKkJIYMt0dxnOYqiUV87BK1BojUOZilGfHs3rqf2joznVEF1BYbXuUQT5CAEJVSi8betC3IqnHNT/SVIQQimBP3l6tMQBJERXq5t64Ig1BwAYERpPMgdbR+CJN3JL8+2dUk+QqhrU38tz5pR7nODRKkJIYOvvzzb1iXZqC8fwtYgwBpHsxQjrgTYSRgmqUqKfhpWJz3mWf9UnWX9i9PsPDgPc5Wm2xBgic0Vz6UB1RUYXtcCTJKDEJVwAfaVOUz78me9p49tNJ2k/fk31Xferlp9F42+l29evrWaKJu/H9q76/clfaBwH2woziQpCJGWIM5cy5eSJELqzL5dShKEmiAAjEgVQWFfExhKonQmz9JBmNno7orSEcJgi+IsDRbpfPG7jfpQlJoQMtjizDWeY1Ey6puHkPmlWfNYlmLEt3cvezpQNlc8lzoOV3K7AsPrXJoJchBiEirNhHayS3pB4V7YVJwJUhAiLS7OnDvZJUlExJlDmgliUBMEABEWoVOZCZJ0psycO9lF6QhRsE1ltjwfMHWf9ihKTYgXbGXm3MkuSkZ98RCyBmXWOJalGHG3O9mtQvu5NPLCxetw297JzrV3PVJ823eyc/2QYH5oYSc710JFshCwLmLsZHfuYOdSrcdssR3sXAPB3YG4bHPvYOeauJ4dNtzBnsaOIDPkGri1HezapMM00b+U/pXqX9liJ6lOTp4d7GxMMFG1uoOdbSyYqWg72NOo3sG+cLHN5Htsk8Fk1Yak1SQ7QzfDIZsBTDT8Heza8GtD4NzBzkZQRAT48dFe3a3NWrN2xLYWzDBwRQDEnVKbU+q4U+q4U+q4U0JxZ8xGBHNUazvY2Ya2voN9FW/uu9/VY7a5lMTKenTqYssba0qu/bI72Fdx5r4/zkzY5oPplLiDXT8yE3uMmbIsNaZiO6YMjLOo9ZT03MLWsYM9jWmUKF7nywiCHIQJNLQ03s4OdkknKdxJeFVqoziQpCDMGhKqUGcLiCCJyCqDawe7JAh1uhPACKN0EFkX4oaSJJ2tM7i3sIviEeJkG1VZXZstj8BP3RcaiFITQgZcVsADOhZFo756CFrDSkPjYJZixLd3C3vm2MKeJlRXYHidizdBDkJQQsWb5BZ2SVco3BWbSjRBCkK8JUg0/xZ2SR4RoWYt9u5IYlBzBQARZdbl2KEkRmcazb2HXRSPEA7b1GjJMq0nbo0mSU2IGWyN5t7DLopGfe8QtAaN1jiYpRjx7d3Dnjn2sKeK6goMr3ONJshBCEqoRmPvYZfkVDjnpgJMkIIQTAkCzNWpIQgio7wce9glQag5AMDwXL0uSdKd/HLvYRflI4S6NvXX8iqi1H2tlCg1IWTw9Zd7D7soG/XlQ9gaBFjjaJZixLd3D3vm2sOeUl2B4XUuwAQ5CFEJF2ASe9gFfaBwH2wqzgQpCJGWIM6cC5iCJELqzLFRShCEmiAAjDQPc9edn5Ionckz9x52STpCGGxTnKXLdO6+IkmUmhAy2OLMvYddkoz65iFkDdKscSxLMeLbu4c9c+1h959GbnEFhte5NBPkIMQkVJpJ7WEX9ILCvbCpOBOkIERaXJy597ALkoiIM4c0E8SgJggAwnMbuyRJZ8rMvYddko4QBdtUZssLNVL37Sii1IR4wVZm7j3skmTUFw8ha1BmjWNZihF3u4fdGkafS/3HiifrcFvfw860dz1SfOv3sDP9kGB+aGMPO9NCRbIQsA7fw65u3sYe5nvVjvbcvn53wKVcj+Fye9qZBoL7BXEZ59nTzjRxPVtsuKc9Tuz16JBr3/a2tBd7h1mgf4X6V6R/xcutpbl3SzsXE8xb7W5p5xoLJi7ilvZ8taXdeYPHPbbJYO5qQ+Fqkp2hm+GQzQDmnQ22tOc714bAvaWdi6CICPDjo726W5u1Zu2IbS2YYOACAYg7pY47pY47pY47pY47JRR3xmxEMEW1t6Wda2j7W9rz1ZZ257t6zDaXkldZj05de3ljTcm1X3hLe75zzfXuLe1c88F0St3Snu9O7DFmyrLUmIrtoDIwzhrXU+Fz61zXlvaCRonidb6qIMhBmE9DK+UtbWkXdJLCnYQXqTaKA0kKwiQioQh1doQIkogsOji3tAuCUGc/AYx0UNgwhpIYna05ePazS+IRgmQbJVldmC1vKErd902JUhPiBVxTwAM6FkWjvncIWsOqQ+NglmLEt3c/e+7Yz54FVFdgeF0rN0kOQlBClZvkfnZJVyjcFRvqM0kKQrwl6DP/fnZJHhGVZt9TJYlBzRUIhBqo0C7TJEk6k2nuLe2ieISI2KJMy5a3FWXum6dEqQlhgy3T3FvaRdGorx6C5pdpzYNZihHf3i3tuWNLexZSXYHhdS7TBDkIQQmVaewt7ZKcCufcVIMJUhCCKUGDORo1JEFkxJdjS7skCDUHABhxNiisL8hQEqQ79eXe0S7KR4h0bcqv5ZVEmft6KVFqQsTgyy/3jnZRNuq7h7A16K/G0SzFiG/vjvbcsaM9i6iuwPA611+CHISohOsvgR3tkj5QuA821WaCFIRIS9BmrvVLSRIhcWbfNiUJQk0QAEYcBsrGMZTk6EybObezi9IRYmCbyixa5nL3fUmi1IR4wVZmzu3somTU1w4ha9BljWNZihHf3u3suWM7exZTXYHhda7LBDkIMQnVZULb2SW9oHAvbKrMBCkIkRZXZs7t7JIkIsrMocsEMagJAoCIMuvbMZTE6EyWOfeyi9IRQmCbsmx5s0bmviZFlJoQLNiyzLmXXZSM+tYhZA2yrHEsSzFi/b+/2FtsL/5zn+xqd097MfiBDfO5TNkxIxUlRZbcwOxuV3tis/d5rr3rMeOW7mpPw6tN7Xng3NPO9UKCeaGFPe1cCxXJQsC6+cdPbV1/eH2QUuU8NuCACwDuJsT1nHMVlGkguBcQl2nu7epcE9cTwobb1ZMoTQfW6YYh10KRDes3d1bY/XqXbTWYYxj7z6PItf+cbSyYYij7z20G3mMbCOYUkgZFn4FDttVgDqDvL7eZecQ2UxHN3OQRGLGtBKM9W5C7hn/MthgM/8St4M7X/z7b0Ja3gtuMO2YbR8lQbY57ybVYZqu3zcQJ20QwO5G2c9ssnLIsvLWz6YX+5SjuHOexuThRwM7n0wU5CJNJaHEoNZ8u6AWFewEvvWwUB5IUhCkyvP5yz6cLknQ5ny6IQZ3ZAyDiJIzjgWNOXRDlFsypS9IRwiCpnmmYU1+eKZq5z4cVpSYEDLaEd8+pS5JR3zyErGFOvXEsSzHixRag8zgKLk6y/uksSfpJHIf9E5XP+oXKw/j0tJhF+VK0dCrOIpc4K6jOwAA7F2eCHISoRBFnnyxn4p/Mv9S/vjAdqJUAy/ph5J5zF+RUOOem8kuQghBNcfnlbjQVJBGRX6amD20odyRRqIkAAImybBArhwQTROlOggX5II5tfHdF+Qjhrk0RtjxiJXOflyNKTQgbfBHmHNGxKBv17UPYGmRY42iWYsS3dyd2MYgdMiwPyc6AALuWYZIchLiEyjD2XmxJToVzbijDJCkI8ZQgwxxdCJIgIiosdOzFlgShZgEAI0mLeBDbmxokUTrTYJ7d2KJ8hFjXogbLl/t3c/dubFFqQsxgazDPbmxRNurbh7D5NVjzaJZixItDC0+CokiDsF+cnKu+/vmgn8/S0/7sIj5X0UkYpqfnD7rXYIlLg8VUZ2CAnWswQQ5CXEI12IdmdVKrsC+rltTPn96Uvdx0rexdCPuSoAoH3VSECVIQAipBhLnmwiRJRFRYMIitevKOJAk1EQAceZ4l2SC2z4VJsnSmwzLXcqQoHSHatanClttCcvcWH1FqQtBgqzDXeI5FyaivHkLWoMEax7IUI640WKrUyWl4lhq9pn82Ob/o52F20ldhHJ0nxXmY5csWx041mHJpMEV1BgbYuQYT5CBEJVyDPbp83SxCLi/wuPyJ/sLby1sWF7uHvrp85/INc+mHjXdfklfhvJtKMUEKQlQlSLGvYhvIC5IgQkrMtSopiULNBwBItSrpUmKCKJ0psTANnDuCRAEJYa9NMaaWCVy5xZgkNSFssMWYZ0jHonDU9w+Ba9BjjcNZihHf3os8ikHq0mPkXjkMsHM9JshBCEyoHpO8ykPSFQp3xaZSTZCCEHMJUs1/lYckj4hic6g1QQxqtkAg8sw6ATiU5OhOqjkv8hDFI8TDNoXasvE7dzfxi1ITggZfqDkv8hBFo754CFqDTGsczFKM+PbelFsMMpdMo/fSQYCdyzRBDkJYQmXadu7KlXSSwp20qYATpCDEYoKAcy57CpKISDfXXbmSINQcAmDkKh7EiY1kKEnSmXxzX5crikeIk23Kt2XDeO5u/xelJoQMtnxzX5crikZ99RC0BvnWOJilGLHRbz5Z1u6BhqF1PJ8rAjvd8thGtU637fMMufaux4pvxXmGztP29rluSDA3tHCgIddCRbIQsC7uXf69maCc/36gR2U1RFoBv/HUSYdmBJbHG+of+1h/7ZtnevMP+2G0V/0WL35Ti9/SgY35gMu8HtLFzkDkGrgu7gTPQOSauJ47NjwDMVZ5OihsFg65FoqcgXgjvQ1fODg+Hh0vE1w5PfzOYRHuHRaR/hXrX4n+pb5r4pIGMUlvL7DmvbtsTDCP0Q9NDIMwcZ2ayLYWTGSUUxOf1b7bXfj/+4Xzgtd7bJPBXNaG5tUkO0M3wyGbAUxE9FMVl4Zro3euDYEL4YiNoIgI8OOjvbpbm7Vm7YhtLZhj4JIBCDylDjylDjylDjylDjwlFHjGbEQwS9GOavQEnftsS1s+q/HZ8Srg3He/rMdscym5lfXsLKsxf7ApufbLnOV4I9Dc9weaCdt8MKGSznl8Vntzd2IPMlOWpbd2MSIM7FtYnysce8pcmChf12sRkhyEOTa0dt7OWoSkkxTuJLxutVEcSFIQJhYJlahrLUKSpNO1CEkQ6oQogJGF2SC2nmw5lCS5BWsRoniEONlGXVZXZ8uN04V7G7woNSFkwIUFPKBjUTTqq4eg+dcimgezFCO+vR2/oSPuPldEVF9gfJ2rN0EOQlRC1Ztkw6+kKxTuik01miAFIeASNJq/4VeSR0Sp2Rt+JTGoyQKByB0XYUpydKbS3A2/oniEeNimSlteal24LygXpSYEDbZKczf8iqJRXzwErUGlNQ5mKUZ8e8+L1MMf23zxXBFTfYHxda7SBDkIUQlVaezjIiU5Fc65qQQTpCBEU4IEczVsCILIaC/HcZGSINQkAGDERaIGytH/IYjSnQBzHxcpykeIdW0qsOXhNoX7oCJRakLM4Csw93GRomzUtw9ha5BgjaNZihFXEuwkDJNUJUU/Datt9HnWP1VnWf/iNDsPzsNcpelWJFhi88VzRUL1BcbXuQQT5CCEJVyCfWXOKrr8We/pgyJNq2l//k31nberVuBFI/Dlm5dvrWbL5u+H9kPH9iV9oHAfbCrPBCkIoZYgz5yrmIIkQvrMfqudJAg1QwAYOj6naWavOYeSLJ0JtHQQWk8rvytKR4iDbcqzZJnQE7c8k6QmxAy2PHON51iUjPrqIWQN4qxxLEsx4tt757AWZ8rmi+cKRfUFxte5OBPkIAQlVJwJXTks6QWFe2FTeSZIQQi1uDxzXjksSSIizxziTBCDmiEAiChPC2Xv2hhKonSmzZxXDovSEcJgm9pseQ5h4T5WUpSaEDDY2sx55bAoGfXNQ8gatFnjWJZixB3vdrdOhD5XpF66dJ1u67vdmfauh4pv+253phsSzA1t7HZnWqhIFgLWRR3udmcyr0d0ud3uTAPBfYS4qvPsdmeauJ47NtztnkRpOrBOTwy5Fm5vt3u2d1jk+lexdxgGgfkQLredpt797lxQMJO1vN+day2Yyoj73dPVfvfUvd+dazKYzdoQvZpkZ+hmOGQzgKlog/3u6c61IXDvd+ciKCIC/Phor+7WZq1ZO2JbC2YZuGYAQk+pQ0+pQ0+pQ09pQk+JhZ4xGxLMVC3ueOda2v6O93S14935uh6zzaXkV9bTU1dk3nBTcu0X3vGe7lxzvXvHO9d8MKVSd7ynuxN7mJmyLDWmYvurDIyz8vXU/ezq17Xj3XEUsQsT5et8tUGQgzDNhtbPW9rxLugkhTsJr11tFAeSFOsawUNBqEadvSKCJCKLEc4d74Ig1ElRAMNz+q4kSWerEZ4d75J4hDjZRmVW12fL8/YL9+UJotSEkAGXFvCAjkXRqK8eguYdzHHzYJZixLd4x3vo2vGeU32B8XWu3gQ5CFEJVW+iO94FXaFwV2yq0QQpCAGXoNEadrwL8ogoNceeK0EMarJAIFxXXElydKbSPDveJfEI8bBNlZYvE3vuVmmS1ISgwVZpnh3vkmjUFw9Ba1BpjYNZihHf4h3voWvHe0H1BcbXuUoT5CBEJVSl8Xe8C3IqnHNTCSZIQYimBAnmatoQBJHRXq4d74Ig1CQAYCRpEQ9iRw+IIEp3Asyz412SjxDr2lRgy4uNCvctVaLUhJjBV2CeHe+SbNS3D2FrkGCNo1mKEd/iHe+OttnnwmX3AsEZGGDXGkwUhBCYcBEmsOdd1AkKd8KGCk0UgxBuCRLNtZIpiiIk0uw7q0RJqHkC4EiKIgpix8VUojCd6TTnxndZPEI0bFGmmS7BKrMv/2ADP5QFJ4QOtlJzbn6XRaO+gAiaX6gh41nKQd/iDfChYwN8uFTwBGdggN1rNUEQQnRCtZrQFnhRNyjcDRurNUEMQsjF1ZpzE7woiohac2k1QQ5qqgAo4iSM44H1LRmKsnQm1Zz74GXxCMGwVakW1qndfduKLDghbrClmnMvvCwa9f1D0JqkWvN4lnLQ+n9/8V+f0ihOLfbq7Oy1F19+yeIIlhSzt5Zp4zycQZqvc7p2xrutpQisq83xVnOfZ5u7/ph5nAvKqF9qGfV51Rb2WEsls8X63cu/nT++fHfPbLl+NP9m/qWZ/frD/NPLN6u97zd/7M3VDz6qdgU8sjFrYRU9M2SD3wiabvLNYma1BzcMYrPvNjUfzDbcMDQfzNfCzBU4uWAJHQzf8WRojgzNkaE5MjRHhubI0By5aI74NIpOg2+A0jAjAzMyMCMDMzIwIwMzcsGM+DD428aP6dXGSwNVGqjSQJUGqjRQpQuqZEPd2FrXAEV71iaGZGJIJoZkYkgmhmTiIpnwSfBMQ9xop0GmBmRqQKYGZGpApgZk6gKZ8kCqB20BYnLRn/tSaZtnzESOLXaa20eRBc7hwIxlplFPKmXau55QBM6Y0Z98YqYkTMasOq6rk2M+s2fc+ePe5eu9+TfVd76okunj5fkzj81aVO/yp+YfnX9qP6Gm+qe/XC5YVZ/of7065UZ/zfxzT6q//WX1j389f7jclfdpLzIH2+gvX75r8+8+27/reU3u8Bq2iYpkImDe1ek1NkMP2IauF05iR86wLQR38uNzKO4zZ9g2rqfzDQ+diWLXmTNsC7d26EwYJEbrqsVpDyb3eU6a4eOBCY1+1EwcOU+a4VsLZjTaUTPanPqsmaWbbVbf41sN5rXNqqTVnFK8M/RgHPIxwPTBqImWp0AY268PhPPIGT6FIlLAz5Hx7O7KsJslD9dgMNPA03NA8ClN8CnB4DPmo4EpinbYjDvw3Odb2vphM1dB577nbT3mW0xJrazHZjXp6Q84JRtB9siZq2BTD4Dz0Bk+AZhdicWweXZWRt2seTnGVpI2j1R4dp711bnpCAgvin6enlS7aOIsL4rsND5f8DjL4R+dtLvKb4pMV1Gc0DBRPlvh7MGiFM82kOdFQdaVh298wKr6Q13jPpz/sWrL/ElPV9OPzfK+/rQ6a6Y+WuZj/d23qhrY1MpfVDX1z3r/v7/5b/bu6n1RLyjcC3hhacM4EMUgrNURyk53R6YgisgafzCIlA3ljigKdZkRAFHFIMysKENRlO5W+c3lvq51fklAQjxsoxpb1WRJvS7svo5IFpwQO+BCAh/VsSwc9RVE4JpW+ptHtJSDruTaRZ5mZ2cXs/75hQr7SZ6m/ZPzJOtfxNHpmQrSJJ2dPeherrm6ARTVFxhf93JNEIQQnlC55mgmqITZ8rwZ06FpFiUerxoytXz71fy/zz+ozgb8dXVG4G/m/4+Rb7FLvgl6ReFe2Vi+CWIQQnAr8k0QRUS+RfZ27juiJNTUAXCoIhw41ZsgSmfqzfSgZi71JglICI+tqjdV53r3hUWy4ITQwVZv7lEdy8JRX0EErkm9NY9oKQfd5b1FkVOPpR66MM3W6bbeU8K0dz1m/GtPic2/+2z/Jph/W+kpYZqoSCYC5sVNPSVMQ8GVPoI6dPaUMC0EF+xw0efrKWHaSFn4QixUgXPHDdPCLfaUZKanJK+Xdb23F/HxwITWck8J11owo1F7StKrnhL3BUZ8q8G81oYONjA7Qw/GIR8DTB+b9JSkO9cHwtNTwqVQRAr4OTKe3V0ZtmbwiG8wmGngYgIIPqUJPiUYfMZ8NDBFtdhTwrVUoKckveopcV9hxLeYklpZj82qQPMHnJKNIN1Tku5cHwBPTwmXAMyu5J6SdHdl1JqxU56xt3aRwr3Rwn81wA1MlK/7RQpBEMIsHFpVd7VIIegVhXsFLzRtGAeiGOvCwINBKEPdixSCKB0vUgiSUGdIAY44S+0kQ1GS7tYoktB1OL4sICE6tlGbrSq0rJ7Rdt9iJAtOiBxwWYGP6lgWjvoGInDeER0jI1rKQd/ehmD3iob/xgCLLzC+7sWbIAghPKHiTaohWNALCvfCxmJNEIMQclsRa4IoImLN0xAsiELNFQBInA1SK8lQlKQztebtB5YEJITDVtVaXud2921GsuCE0MFWa95+YEk46huIwDWpteYRLeWgq5O/9laL8TpUdHlqSWyj1Xqs8NAGWbRO21GHSWKve59n2wuuxKFyytZhAhz7NX/cq64grDpAlprrd/oHv1xMoi3uAa/OYq1ulXxsLghfNYeEy+aQ+R9trtlnuybBXNNKcwjTREUyETCv8cARpqHgkh1B6DmbQ5gWgitvuH7zNYcwbaSsYAEWprHjzrYh28LtNYeEQb00W/j7QrhkYBqi94Wo1N0WwjUWTEPUtpDiqi3EefPOPb7VYDJqQ8wamJ2hB+OQjwEmjk3aQoqd6wPhaQvhUigiBfwcGc/urgxbM3jENxjMMXBFAISdEgw7Yz4VmJdoHSHOkHOfb6hAQ0hx1RDifE+P+RZT0inrgVnVV/5QU7IRpBtCip3rA+BpCOESgGmV3BBS7K6MWjN2yjO2qpbC/Pzs5Dzqh8lJ2k8ic0VcNCv6SZpm6vQsybLsYsHjrF495Ty3gnU1hIS+a1UsmChf52sKkiCESTS0CP5Q16KfVxXp76sLeKtdDsv69vGiD6Qqkb+sdzi8+OrLP3z5pZ4Kgl6oAmthsy/qBIU7Aa8lr1ZNzA3Eiw6Y3vzn8y8u36ybYXr9ntJ1/Vc24gNRYsIUYgtFqSSJyOKDLl6tleEdUZT1hOxBgWtcFQyi2JoHhqIsnS0/hGk+SB3LD6KAhMjZRsVW121hfaNY6LkhThScEDvgYgMf1bEsHPUdROAalh+AES3loLvd0JrY6LRU81+rAl830tVyA9decIYHVVq3cbmB65oEc00byw1cExXJRMC8pr2oXEPBqaA2lB3TQnBah6TYXMsNXBsp8yOAhVGS228dHrIt3OJyQ7Sc9wtD73IDmwxMQ60uN7CNBdMQcbkhDFfLDaHzSrJ7fKvBZNSGeDUwO0MPxiEfA0wcGyw3aNuvD4R7uYFNoYgU8HNkPLu7MuzGcgPbYDDHwBUAEHZKMOyM+VRgXmptuYFtaPvLDatwc9/znh7zLaakU9YDs6qn/KGmZCMILzeswkw9AO7lBjYBmFapyw362VkZdWO5gWXsrV1uSJzLDRENE+XrfrlBEIQwaYYWwULLDYJOULgT8FoSWW7wLTYI8hImDNsoSQVJul5sEEShTnQCIJEWOlGa2FiGoiy3Y7FBEpAQN9uo11ZVW1RPTUeeyk0SnBA74FIDH9WxLBz1HUTgmhYbmke0lIOu9zqoByu11uFeBzX4gY1XS7fEzhvGSVzkcbzO29Hyg7JLzefZ9oIzPqjy+pf1i8qfXlbQWuxRtbn0q/kfzK5S/cWvbDT7bJoEo2llxYBpoiKZyDTvgG0eOIdDEWVWJfMC20JwPoYktpzrBEwbKRMbgIWRrjGt0nbItlBkneDmhl27Y+/yzQbTAX0RIApV5l4G4JoLpgPKMoDNwnt8C8EEQJKQ6HNwyDcbjPT0KX6bnUd8OxXRzk2eghHfTDDss/W06wkY800G8wBtXt4TBe7zTW15Zt5m3THfOkqyanPsS7bJMrPuNhsnfBvBTEWaV7eZOOWZuAj+YZKqi7AfZYkuzKLgpH96El/0T4uT8DQM84s8WyYwZznmqU/ZJVnoLMpSGihK2P18uiAIYV4Irereu163Lc8Auvyby5/0wqAfWd/ufVFIhUNuXEkJYhCmstqouARJpKbBrWXPHVEU6hQcAKILuDx1dXoJonQ2Cx4p5Sn2JAkJ4Y5UwzRNg6f1pKnnGH1RcELsYMt2z7COZemoLyFC1zQP3jykpRx0t033qY1OCyz/+ZPFOt3WZ72Z9oKTHqg+amvWm0mTYDStzHozTVQkEwHzot78ce+pZvkHLyXZXroT7IVqNzS/p+YP+Z7Sf4zt1zcesGnA2ZI2JBvTQnByhCTFnJPkTBsp8w6AhVE8KEKXxmKaKDJLfiMNWbvp63tVwszfTc8lA/NL2xPpXHPBDEOZSDf99NlVP73zWOZ7fKvBPNOGMDUwO0MPxiEfA0ww9Mn2q0bXbOf6QHj66bkUikgBP0fGs7srw25OynMNBtMMrO6BwFOCgWfMpwJTU5vz9lxTW563Nx312VVHvfNNPeZbTMmprEdmVSz5g03JRpCZ278ZaOoB8HTUcwnA1Eqa+Tcd9dnuyqibawAcY2/tGkDq7Kj3H7l7AxPl634FQBCEMCWGVrjMFQBBSIVD4lWlDeNAFIMwi9dGOSlI0vUKgCAKdfIRAImSQVxYZ92Goii3ZAVAkpAQ7tootFblVn1EfOg59F8UnBA74BqBMKxjWTrqS4jQNa0ANA9pKQdddcI/lb+deuvV2dlrL778ksURLLllzRVaahUeziBT65yutQC3tRQVdbUcYDX3eba564+Zx7mgVrIdwVOtB3xx+ZPLd6rNh+8+tUBgw9HSqXhmyGa6ERLdUJtFxMVcZRTsHWqDzAdzH30Smw/mT0rpD2loPphPM/Nzmfm5LDEfCv0hN3/KzZ8K86dC/ykKElc05fojofsDLy2NE46ME46ME46ME46ME46ME46ME46ME46ME46ME46ME46ME46ME46ME46ME46ME46ME45cTjjiO0HRnYBXp9oHI+ODkfHByPhgZHwwMj4YGR+MjA9Gxgcj44OR8cHI+GBkfDAyPhgZH4yMD0bGByOXD0Z8H+BvOz+nLObRtC9K44vS+KI0viiNL0rji9L4ojS+KI0vSuOL0viiNL4ojS9K44vS+KI0vihdvijZvrgx0dLgC9oLMTEOmBgHTIwDJsYBE+OAiXHAxDhgYhwwMQ6YGAdMjAMmxgET44CJccDEOGBiHDBxOWDCdwCeV4lTNZp/avinhn9q+KeGf2r4p4Z/avinhn9q+KeGf2r4p4Z/avinhn9q+KeGf+rin/L4q7fhwUpedLblLnZ3d0aOQyEiFRVhtqUtd+Z3R/MB115wUUhCbjzsXb6u/6x/+tH8c/2TD81ZflXzwpeXP6tuc/xjT3/4TP/NN+dfV70Kn1aHBf5x8S98aqaBlkcKVCcILM8ArM5XuOpzqP4F/aevq3/86/rvf1l9+oX+W8aKP1SnCZqDGBb/gcufGtNdeojr7PXML9gbwTVRkUxkmnfANg9chaLMTlmndF5gWwiuKJFmnVzNDlwbKQszgIVJHLru++ZaKNLrgO4Fucs3G8xW9EaGMFKhs5GBbS6YrSiNDDYL7/EtBPMTqXJEn4NDvtlgpKcXeDY7j/h2KqKdmzwFI76ZYNhnTyy6ZxXZJoN5gNZZ4IkC9/mmttxZYLPumG8dJVm1OfYl22SZrgGbjRO+jWCmIhWbNhOnPBMrG4uT0yII4r46TeJ+Upxk/fz0JOrnSZpGeaCS82y2oHBWiz86abcboKrAnDVjTANFCW11pQeMUlvaQJ4XBSEskKFF53tVr/tTVd2Ty7cXx8QvCsJ/qWq/v9G//nZ51t6nVT24PEn+G1Ojfjj/9fy9/vyj+cfzn88/mP+T/vi7+cc29+yLukfh7sFrsCsPfW7O2L9e/s4/qiv2+SfVafqf9ea/0P7RJbGu2l83Z/R9FAbmVH1Tblce+2J5gJ/+5kdBb/5xL1Lmi5/Z3HUg6i7CqiOhJnSgvCCKItSyYC1v74iSUBdLAY5I5YV9n9BQFKWzjoUwGsTWxcS7snyEcEyqsRr6FaJ4ubi9+IMN/FAWnBA52GWFc1DHsmzUFxBha+hWAAa0lIOu5OJFeqHOT2Yn/Tg6LfphOJv1T8Ig6p+HaRqenAWnp8Xyae9ULkZOuaio3sAIu5eLgiCE+ITLxXpp4LHWiY+0sNEyyMiap9YJet+fvXLyo5Pe4ckrJ3/91y/2tCB8aJY0zJ7KXnknDYM4CI57aRD8J/OrMAcXm8WKT6rVjD8slxn0z5tFije06Hpn8elSQtn8uC/qR4X7kaQrrass694r76ggCiPtsCgILt/KzYcwNHc4fbX34MFL8/+r8tpnZg3GfNEsB2mNvtCan+hPf69/LT79jv4PPOpV+1p/b/7w3vz90BpsDkS9SUgeBNnpXIoQJBFSnYF1Z8AdURRq1kNAwkGRJzaUoShKd7IzLGL3KogkISGwtyo8Va1TlEd4SoITYgdfeLqHdSxLR30JEbom6dk8pKUcdCU90yDLT+Mi6kfxyVk/uThR/VylJ/0kOivys2wWn1wkD7qXnrFTejo2aLm9gRF2Lz0FQQgRahPp+fD6hNzD3vjF2WuvnJjfXvrrk3pz00pJzp/0n56Ke79qXKnVUvWz3y+CIgiD4yAIwj+djAPzRa2YHi7abqrWGvPfrH5Wi9cd8yt33byxL+pihbu4fVU6/9BMey5vEq1mPs105/e+lwaR/v+xFqZLeX/5VrHQqk9Pgq5p+/ljS8nwe/1v6qGef335s8t3TU1g/vUkiqKr0mH1b9ucfyDqfEIiakPECpJ0LWIFUaj5EwBJkmKQRda+waEoS3cqNs6SQaJshHdlCQk5olUVm9WSx3PChig4IXjwVWxUBI4tl2NZOupbiNA1qdjmIS3loCsVexYVcRSFp/3zItY/m0RJP4+CoD8LT4viNAtT/eMPulexiVPFOnrN3d7ACLtXsYIghAiFqth/fqpZ+mFv/j+qGc9Hi+7t3vyjgzj+gRGXQbLUS/r71cpy1aX9tHy1eWNf1BsK9wYuOG0YB6IYhOhLkG7uZW9BFBHtFgyW9f5N7SaIQs0aAEgYZIPcfmLgUJSlM+2W6LGy6uy7snyEuNiqcivqNF94lJskOCF2sJWbc1DHsmzUNxBha9JtzQNaykEvZh8v8iC9OA/6F1Fw0U/O0qKfnxdF/2w2S4I0vjgJkmWU7VS3Oa+zi4kNoShh57pNEoQQn1Dd9su1nXQPe+bT+ePlTrrX5w8X04OLCa3fmMa/+cfzX8/f178+WE5E3hv3Vdib/9zmkH1RhyjcIZtKN0kMQvhtQ7pJoghJN7Mp5SbKHVEUauIAQNJkkNlV6FAUpTPllueD3LFyLMpHiIxtKrc4XCb6xR9s4Iey4ITQwVZuzkEdy7JRX0CErUG5AQNaykHXVw0vBYsRZB2ee2CdVNXKLLLTLk9vuHGxckenHkSuUw+49q6HkE5PPVgcUPClWResvvJIq7Cv5g9thPtswgQjpB01MP9Hs/Xj8h8u316sWptTE/7OzPpdvmmWO/9x/qEN4ntsCEWCAACiqzsaLIYesA0F96cSBJ1rGZVr4bpWkzyWgGvjeg7Y8FgCFef289mGbAtFjiW4kaZsVzDE5hyz2JxKFptzzOJ0eTB6HO25D0a/ywcF0w/9IIMkjJznGLCtBfMP5RyDZ43zVhcyLNxss/oe32owC7UhYg3MztCDccjHAFMN/ayD1Tnp2vbrA+GiOOJTKCIF/BwZz+6uDFszeMQ3GMw5cCUAhKHShKHShKHShKESDENjPiSYtminKLhD0H2+pS0fovDs+Cr83Pe8t8d8iynplvUArQotf+gp2QgyBy3cDDv1ALgIJnwCMM+SjmF41nh0d2XUmrFTnrHVI3MSz+JIqb46PUn7STHL+qenZ3k/yopZeBpGeXGyHBFnGeup67mlrOt6huXWSxgT5et+mUEQhDCZhlbD64cNoJWuIKXCKfFi8grUHJRg+oe/vNq2tmT/TH/1E7O/8PKt3vUe7Mt3zJeuTRLov/d9jf9yb/zDv3q1l3iOVJD0FWGWkVDPuhcoBFGEFiisReUdURLq9CjAEabhIClsKENRlM7WJ6LIfcCfKCAhprZR260qvHoLfuw5U0EUnBA64LIEH9WxLBz1FUTgmlYomke0lINe9JYk51l2Nov7p2Ge95NURX39t0/NUQzn4Wl6cp6rswfdSz6rstWSL6H6AuPrXvIJghDCEyr5bnaW1PvWrA0mi9UDc8Dy50YZ9vVvj/V3v1n+1GP9ja8XP2Xzzr6odxTuHYJUXDnI23JjOYnrN9VBW2/UG8l698Yq7D3Xs/nlQNQvhNjeiiwURBGShc6+FUEUalICQPJgkNn3Ug1FUTrThWk+SFyyUJKPEHdblYVJLSISjyyUBCeEDrYsdA7qWJaN+gIibE2qsHlASznoShXmp0F6oc6CfnIShPonIv230vOsn6uiCC7ys5mq11M6VYXWwlyrQkX1BcbXvSoUBCFEJ1QVfrS81GN1HKu5VuPryzcvf+KeG+x9p/6WOUzr/5w/mn+xUJVaHc3fm//iu0thOTl55S9nr722vPKj+b9UycsnWnK9UYkv89/8zHTp3DRguWdt+f3l3/5pdS/Il5fvLP6DRagSawmyLzpGCh8jXJvaMA5EMQj5gCAlzVTqZ4Oe/RiLF0SBRASldVXjjigHNZkBFJGyvidDUY7OpKTzNP67snyEYN2qlKxPWoo9h2eJghNCB1tKOgd1LMtGffsQtiYp2TygpRx0JSWz6CI6T4u8n56GST/Ji7hfJBezfpCe58n5rAjOtyIlE5svtJRMqb7A+LqXkoIghOiESsnfXJdpqEpMqrOVekvJePDcvcWfRj966cVXf/zyK6+92ntufzIcHfWOk8CiK/sreXlNOy4m69aUo0UqXv7t8oio6jRY2zjsi46DwsdhY7koiEGI+QS56GywFiSR0Yn2/pc7oiTUXAVwqCIahNYKfiiK0plYDOO4cMtFSUJCQG5VLqa1ukg9clESnBA62HLRM6xjWTrqS4jQNQnG5iEt5aDrPXPLXtuO98w5T1ONczuvRo2KoAjXeTvaNZc7d80x7V0PI23smqsO51wdR2C20b1T6adP67m8qkuumtr7m6rD7pFTSTGpEoyKtlPOZuL32CYqkolM8w7Y5q1H2c13vzXN5TENBXcTULSXexMc00ZKVz5iYZDb7Buy7RPZAndzMd2pk7hmg7mBvqEtClzWfp9vLZgaKBvabBbe41sIJgOSnkQfg0O+2WC0p29Ws9l5xLdTEe3c5CkY8c0EQz9bXHt6Pbkmg0mAtqXMHQTu8y1teUuZzbpjvnWURNXm0Jdsk2W2i9lsnPBtBPMUaUOYzcQpz8RKMcfhxXkSJP3gXBdqSarSflGEYV+dzk7Pzi6CMIqWj66zMvOUquzqzHkv77IxCAZFCTuftJcEIcwRoQXeh1dl2+XPepP+fHE/mrladjmH/uH8/fn/2w/Cq1suro4Lrm9mWBSD80eLH4myINiJrYFhX9Q/CvfPpnWYJAZhRqy9ek0SSGhOPVA2lDuiKNT5PAQkjO1LmUNRks7m1ItgUDhODxblI0RLUgXUMKOeBMvp18UfbOCHsuCE+MEW/c5BHcuyUd8/hK1hPh0Y0FIOulJzcZzlZ1mo+uHpWdhPggvVz8+Doh+qkyKMZkFyVpw/6F7NOa/NXTZeEryBEXav5gRBCPEJVXP/Teu4z6urch+Zfe1Gk/3BbNxy72h6VF0DYYPfF4VXODwu1a52+5trxb5enCJX61jLAQDv6z+aq2zNnq8XXvxPvfm/rHtpcbft4vqwOA/MP/ylzVkHos4iBHRcEF7+9PING8oLoigiUjAYBNZN8ndEUaipCAAxl4DZQIaiIJ0pwdA5A3dXFpAQaluVglGtHDxnuomCEyIHWwq6R3UsC0d9ARG4Ji3YPKKlHLQRgz6N124vRWKj09outtNVnSNhFqzTbbuTgmsvuHiGSrOWOym4VAlG1UYnBddERTIRMC9enSg8MNOZv+vHe4vfrU/4AdtwcKENl2iNc3ZMQ8HlNVyAeXosuDZSlq4AC1MdKazDPWRbKNJlcSP/2A4aTswZw4k5YzipD/dMYs/hnnf5jGCKabclg20tmGMoLRnPGuetzhhOnIf83ONbDWaaNpSpgdkZejAO+RhgaqG3bawO+9S2Xx8IF8URn0IRKeDnyHh2d2XYmsEjvsFg1oHlPRCBShOBShOBSjACjfl8YLJqrxeEbWnLvSDPjq8iz33PK3vMt5iSZFnPzqpu8kedko0g0y9yM+LUA+AimPAJwBRL6iZ51nh0d2XUmrFTnrG3diUicR0vnCQ0TJSv+3UIQZB1+eEbH7DYbXkdQhBe4fB4wbnVdQhBZxFmE/Ei17MOIYjS9TqEIAp1GhQAUYM0t2aOoSjJ7ViIkAQkxNo2yr1V0VcfR5Z4zpcTBSeEDrhSwUd1LAtHfQMRuKaFiOYRLeWgb2+LceI6dnh5XCbBFxhf91JQEIQQnlAp2H2DsaB/FO4fglr82OKUb665beGjXhD2vmPYL9+KA3Noiq5G6/NLen2/42y+OhD1FSHi42KxcUVEEEhEMnq6mAVRqAkLAEmKgSpczSuCKJ1pxiIYRNZphruyfISY3KpkrI8dSzznyImCEwIIWzI6B3Usy0Z9ARG2JsXYPKClHHSlGIuiOL3IZ6f98zxN+kmSZuYIkaB/poI0Dk9OL4KTswfdK0ZrpasVY0r1BcbXvWIUBCFEJ55inP/Soo7MvOE/LG5bMHOMy3m0xUFwtZy07k7YF3WGwp1BkIc2Byzk4eKsuyda+C2Os/vZ/A+X75rbvhey+h/n/31dSJYnPzz5d73vaNQgiL7bS6LLt0JlpOQ1JRlESzFp/mPGq099ZnHqgahTCWmgRR0pCCSkIx0nzEmSULMYwpENVGBFGYqidCYjk6gYRFadfFcWkBCpW9WR9WlkieeAOVFwQgBh60j3qI5l4aivIALXJCSbR7SUg67Pl6tf2I4PmFPOLW+Okxo0bhSnifswCcxcigp8ui06DJx90UyD1+NIG33Rixu1qg7pT83U1TeLk3v1N9406589/ckfzFWrjyoVZBZVP6v+pNVffXTv8i/pT78w68yv97RYMvNfj/UPflH9wOVPq6mwT/eq735TTZV9vryUwvy9R8uLz6p/rPovXLsvbfnfeLJcln3L/OTi2i+bf/fZ/k0w/7bSoc00UZFMZJp3wDYP7IhrUS0yDQVb2ygq0N2HzbSR0iIGWBgHmT0gDdkWivRhoycd3eWbDSYqemt1nCXu1mqutWCeorRW2yy8x7cQTEwkcYs+Bod8s8F4T2+bttl5xLdTEe3c5CkY8c0Egz9b6XtaDLgmg2mA1uHsDgL3+ZbmBEuZQ3/Mt46Sqtoc+pJtskz3ss3GCd9GME+R+pNtJk55JlYiRZ2fpeFF1E9UrD8kquifJidZ//TsND5JT1OVFMv85SwTPYUzu1R0nnanHKfFuEBRws6XFiRBCBNWaLH53qqCfHz5tv7z61WPsq7rnione9+fvXLyo5Pej05eOfnrv37xB09dX2juiVn04F5NiC++3fve99IgiIPgeK93UDmjd++FIOxNX3rxtRd/OPtT7YSXe//uldl/7o3vLK+6SU0fR/UhrJo5bA7eF3Wwwh2Ml3LzD5+u3Rsq94e1sw8Xzu4tFn+WvStVm/QXl68/ePCScW8Uafca16XPT4z3/lOhepdvFb215Qs9NMuRmj/pNy1cSLqXMO9IKEVdd+JIkoisWASD0LFkIYlCnS8FQOJ4kOWOmlYSpbMli1y5q19RQEIGIFV1DUsWqj7wTXlO8BMFJ4QOdiHjHtWxLBz1FUTgGpYsgBEt5aAriXoWFfrfCU/750V8pn82Svq5Tmj9WXhaFKdZmGaz5ePeqUR1HuG3vBOW4A2MsHuJKghCCFCoRP3np1YtHvbm/2P+aP6HSj0ZaTr/6CCOq51yQXK93/dxtRTRJHj2Rb2hcG/getKGcSCKQQi+BN32xfwzG8oLoihCwi1IbCh3RFGoWQMACaNBlFtRhqIonQm3JBhEjpOXRfkIYbFV3VYfzqY8x+2JghNCB1u3OQd1LMtGfQERtibZ1jygpRx0JdvSizxIL86D/kUUXPSTs7To5+dF0T+bzZIgjS9OgmQZZDuVbc57DlVC9QZG2L1sEwQhxCdUtv1yrVvkofuogz/25r+Z/3z+0fzj+a/n7+tfHyznGO+N+yrszX9uc8i+qEMU7pCNlZsgBiH8tqLcBFGklJtZxr3JckeUhZo5AJJkkAbWJDgUJelMueX5IHfNuEnyESJjq8qt3s2uPOcTiIITQgdbuTkHdSzLRn3/ELYm5dY8oKUc9KpHeCnFOu4RTp3izNEUHcZJopKbTdFd9Qg7No88zzZ4PYy00SN87exk/ceHVVdm3bL7mbVtuNoDtder/tKXl/9w+fb84eW7PfPdp/+9yzd7VQOymWd7w8yyfW3k2xuVovvk8p1etdPqSfWvP6oWLt+1eWuf7a0E81YbHb9cExXJRKZ5B2zzwKYvguhr6PjlGgq2euGSztPxy7WR0kaFWJgWzvvNuCZuueWXbTaYd+gtv9okZ8sv21ow7Wze8su2EMwzJKmKPgaHfLPBgN9Wyy/bTkW0c5OnYMQ3E4z+bN3uWSfnmgzmAVrLrzsI3Odb2knLL9s6Sq5qc+hLtsldtvyybQTzVAstvywTKyWVqiS6SE77Z+os6CfnF+f9k4sk66vT/CSKdZ2Yq+XD4az6PHUwu/Jzt/w6e5vtoChh9xPzgiCE6Se0drzejlofi1EePnc8GR+PXhjeO+g9d3/6XJwt23ILtRNn8/fn7/eivWj+vs0H+6I+ULgP8HJrvSv3M/3JJ3Xz88Il33v5hz/8y9lLvf/vvV4YBL2g2t7d1FXbO37uXi8LzI/O35u/H9ncdSDqLsLEXYvlnyCQyMy/q9NWkIM664hQ+EpJQZTOpv3DLBpkVsC7soCEwEsqpprm/fN6mjj3zPtLghPCB7t+cI/qWBaO+goicE0T/80jWspB394rKlJ3p23q7Dt2eQMj7FwZSoIQAhSqDNu9pEISXuHwBEm4xUsqJJ1FiOi4IHRfUiGJIiIF3ZdUSKJQUxEAEqpokASpjWUoytKdHPRcUyEKSIi2bcrBtN6mk3o2XomCE4IHXw56rqkQhaO+gwhcgxwERrSUg171gSQPVjKvwz6QzKn4HC3LkYqDKEmSdeCu+kAc96g9zzYYXJ9DFZvjrLgnRqxcvlNtm3p38YUvnzo0rjrhrZrIWhwXbL632NNv+jxMZ4iWMP9gA99ngycYeBstHVwTFclEpnkHbPPART1cwjl3znMtBNfwcGXm6eXg2khZHwMsjDNV2C/YGbJN3HIvB9tsMHfQeznSNHT2crCtBVPH5r0cbAvBXEHSm+hjcMg3G4z0bfVysO1URDs3eQpGfDPBsM8W3x7pzTUZzAO0Xg53ELjPt7STXg62dZRc1ebQl2yTu+zlYNsI5qkWejlYJhobL5LZaZGmJ/1T/Xs/DGen/Ty4OO0HgQpUmudhoZb5y1m5eWpZdvXm7OVIExooStj9jL0gCGEOCa3/VjPWixLv8eWb5vyLq1b+xUT15/oPb16+VR3Z/VX1o18vpq3rye1/mn9p6sRrWwh0+fjWYib888s3n/5S1RzRv15lzv/4nXt/Otm7qi37V8Xld/d689+b0tP8Vy9fN39Rf3wy/6Q+L/zyZ72wH+6py7f3njpVbv6kX82e/76+zWavl+zFoWvz4b7o0Cl86PDyEB69anDq22ueOtO9cWD/zcs/Oqk+/OXLP/xhb/LiD2e96Pu98dR4sufy5IGoJwnziXgl61mMEEQRWYxw9KVIclBnQQGKJM5tHENRjs5WITy1syQeIX+QasKmNYh652Lq2YoqCk6IGewyKEmcveJjWTrq64fQNS1CNA9pKQddKVw1K7JZkqv+2ewi7Cenp2m/OElmfRXMzlUUpRen58th71ThuntSHG3Zbm9ghN0rXEEQQoTCFe5NRVltUn24WNmo1dByBaMc7/f+dPinz/VK/R+evbq69ubvFvfiaFX0lencNf/EI/3HYC92nzQs6SmFe4ogKD98yh1LwfjCy6+cvtw7uLiY/eVrJ73xKy9fzF599cWXXzr5YS8P0qA36d178d/9+9d6+y+/dPbK7LVZb3w86ilzCHP1IVoeJnzlxPq0Z+PCP2oH5uBxw95+aElXE7IHrjjdayeCJDKCcxDENpQ7oijUpAeAxHkWDorM1f4iCHMbhKckHiGstyo862v1Us9FiaLghNDBFp6h8nW/SNJR30GErkl4Ng9pKQdtlKdPULbb7GKtgLWQzOx0y3sgb5zxsv1WF6bB4PIlKgS30OrCBE8w8FZaXZgmKpKJgHlx7/LvFw3TNkMP2IauR2DBphemheBiJ0mQOZtemDZSFhIBC+NEZYPQJbSYNop0vdxIR8MXDo6PR8fLhFROD7+jJUS+pz8U3zVxwdhvMtNeYE1Od/l4YLJpuTuGay2YbSjdMc8a5+0uHP/9pZttVt/jWw2mnDZEqoHZGXowDvkYYAKhd9AsbTdm71wfCBfFEZ9CESng58h4dndl2JrBI77BYK6BlT4QfEoTfEow+Iz5aGCSarEjh2tpyx05z46vgs59z9t6zLeYklxZj82qePIHnJKNINO1czPY1APgIpjwCcDsSurpedZ4dHdl1JqxU56xt3btI7fXf7pgdexNdmGifN2vfAiCEKbI0IJ3mysfgp5SuKfw8rOTlY9lU03rax+CziZMYLZRQguSdL32IYhCnXcFQGKVBoM8UzaYoSjMbVj7kMQjBPY2yspVcVmfGpJ6zoERBSeEDrgiQsd0LItGfQERtKaFj+bxLOWgb29PeW7fPKdVZ0H1BcbXveoUBCEEJ1x1Yj3J/1t0lAsOncKHjiCD0dHrvKNc0JOERIVrXE9HuSCKjMi1cdwR5aAmWIAiCVwd5YIct0HcSuIR8ker4rao |  | xVDhEbeS4ISYISFuJdGo7x6C1iRum8ezlINenWmzHNTkQadn2hQ23OfCzHGET4Ub5Pk6bldtPqn9uNjn2QaDa66o/uTebLRo6lnKHnMsnxY+qx9u7vXh0icYfRu9PlwTFclEwLyrXp+BEZG/6TsmNrkGg+uwuJhrOryaayi4qkqQau7WH66NlNVJxEIz0VhYJ02HbBu31/qThcuF9yzwdv2wycDcQ+/6iUKXvvg+31ow+RC7frJg1fWTOQ+9u8e3GsxAbShYA7Mz9GAc8jHAVLJB14+2/fpAuLt+2BSKSAE/R8azuyvD1gwe8Q0Gsw1cBgBxpwTjzphPBaYmWsOPO+bc51vafsPPKt7c97yox3yLKSmV9cTUdVVDrCnZCMINP6s4Uw+Au+GHTQAmVmrDj352VkatGTvlGWusPZ+FUXp+cdGPo/PAVLKz/kkYRP3zME3Dk7Pg9LRYJjFn0eop47mFq6vhJwtpmChf50svkiCEqTO09F27kWg5S199rSprH12+qQvbh73v1N96Mv/k8v+cP5p/cWlu4/3ULHW8N//Fd6vbikxjSn1z0fdOXvnL3p1XTv5zdYfR6l4j+D9Yf+fz6jrg16vFAVNXV4fcf17ttuld/rT68pe2kdgXHQmFjwRe49owDkQxCFOSLVa+gkAyixn2oHVHlIQ6pYpwZGE2CCJXIS0I09maRpwkA3tH0l1ZQEJobqMmXFWG4XIWfPEHG/ihLDghhMDlDD6qY1k46kuIwDWsawAjWspBd7tbObRqXi0GIw+e/u463vbXMZgGg7NIqJjb1joGkz7B6FtZx2CaqEgmAuZF6DoG02BwZqlFNcc0FJwsoqg09zoG00bKpAtiYZYWg8w64EO2jVtcx4jr+cTIv47BJQOTT8vrGFxrweRDXceIrtYxIs86BtdqMAO1oVkNzM7Qg3HIxwBTySbrGNHO9YHwrGNwKRSRAn6OjGd3V4bdXMfgGgxmG1j4A3GnBOPOmE8FpqYW1zG4lgqsY0RX6xjOF/WYbzElpbKemFUd5Y81JRtBeh0j2rk+AJ51DC4BmFjJ6xjR7sqom+sYHGNv7TqGfpldCxkxjRMF7H4hQxCEMFuG1r7ousK3cSFDcCQUPhJ4kWvDOBDFIMxCtlj6CgJ1vJAhSEKdQ0U4iiQdpIWrkhaEuR0LGZKAhNDcRlG4Kg3jeto79pSHkuCEEALXM/iojmXhqC8hAte0kNE8oqUc9GqDxpLcSMION2iELnWYeHiDIljn7Wplw9GX8zzb4PUw0sbKxs2DWK8vY9Tnr5rli4fVnt/Pqj99vThIxfzltZ2nleSzge+zwRMMvJVFDaaJimQiYF7TQaxcQ8HppRYVHdNQcMaIotTcixlMGykzL4iFcTbIXQqMaeIW1zLUnv6Qmg+Z+ZDXU4yJf2mDCwpmH/rSRpLF7qUNrrVg9qEubSRXSxvOK4Hu8a0GU1AbKtbA7Aw9GId8DDChbLK0kexcHwjP0gaXQhEp4OfIeHZ3ZdjNpQ2uwWDugUsBIAyVJgyVJgyVJgyVYBga8yHBvEVb6XCHoPt8SwVWOpKrlQ7ne3vMt5iSb1kP0KrQ8oeeko0gvdKR7FwfAM9KB5cAzLPklY5kd2XUzZUOjrHG2tNZlp5mF0H/PI/CfhKFcf8kOFX98+S8OA3yPMwvljzOKtZT17MrWedKh6JxooDdr3QIghCm09BauD529Mnl2/XJV18sjmD6wbKT71+qkvdv9K+/1b9+UnUDmjJ4+dPfmOL5w/mv5+/1dQX88fzn8w/m/6Q//m7+sc1B+6IOUriD8IL06kyq5eLL9aq/nkqYf6J/fzz/rDf/hfbPH/SvL8xSzs/nH4VB7+ok1YV/H16+br75UdCbf9yLlOfgKUl3EWYpCWWxA+UFURSRJY5gYD04+44oCXV2FeAo0kFiTzBDUZTOFjjCdFCkNr67snyEgNxGZbiqD1U9G648NaIkOCFywEUNPKhjWTbqC4iwNS1vNA9oKQe96IxJokxlWdiPo7P81nTGhK7TVZe3ZBKcgQF2rxcFQQjhiaQXrxpVnOsj9SGqD80aizmAs1feicIwCoJjIyvj5ye91BxSX6iqPcZx7LzNZfuiLlO4ywgKcs1r3qWlh3u9789eOfnRSe/w5JWTv/7rF7W8NgqzN39fy8Y3KpFplOX3vpcGUe3P9PnJXu1Q/Wt5qD/u1ANRpxKyBa4z3QecSqKI6MxwkFvV2R1RFGqeA0AiFQ9UXthYhqIs3SlNraVdJ52KAhJieatSs77vNvNcYSwKTggefKnpHNWxLBz1HUTgmrRm84iWctCV1oyUmkWnM9Uvzk7Nof8q6ufJedRPijgJozw8y4vlFH23WjO2OUNrTd81WVZnYIDda01BEEJ8QrXmPxu9U805VruP/4eWkX+oRJOWSb35Rwdx/AOjfcK4txRGD6spSqsq2BeFVzg8rhp7+7NXZq+++FpvX5P2gmQ5iai9UM00Vq1L13Tdg5ds5Aei5ITojEs7zxSiIIqItAsGgUvaCaJQ0woAogYqtMbHoShJZ8IuyQaJdaTuyvIR4marui6rVYDn/l9RcELkYOs656COZdmo7x/C1iTrmge0lIOuZF16kQfpxXnQv4iCi35ylhb9/Lwo+mezWRKk8cVJkCxjbLeyzvoEaFnnu6zK6gwMsHtZJwhCCE+orPullitvVjfy1AfLmE/nj6vJqp9UO9mWVyuZKcTfmBXU+cfzX8/f178+WK5K3xv3Vdib/9zmkH1RhyjcIbjUs2EciGIQom8ruk0QRUq3mTbDmyx3RFmoiQMgiQaB/f7noShJZ8Itzwe5a0JOko8QGVsVbvU9jJnnXk1RcELoYAs356COZdmo7x/C1iTcmge0lIPu+Iw+12pu4cEze/7W8La/k41p8HrQ+PbtZGOCJxh4KzvZmCYqkomAeY072ZiGrgdg+Z1sTEPXlZnoTjamjZTOesDCKHas5Q7ZFm5vI1se7OkPofkQmQ+rs7IK/0Y2LiiYfFreyMa1Fkw+1I1sxdVGNudlhPf4VoMZqA3JamB2hh6MQz4GmE822chW7FwfCM9GNi6FIlLAz5Hx7O7KsDWDR3yDwdQD634gDJUmDJUmDJUmDJVgGBrzIcG01eJGNq6lAhvZiquNbM739phvMSXdsh6gVVnlDz0lG0F6I1uxc30APBvZuARgniVvZCt2V0atGTvlGXt7VxUi10a23HfFkoUTBex8VUEShDB3hpbC8qsKkg5RuEPw+tOGcSCKQZgaJFSnzlUFSZSuVxUkWdaTrocFrXODQaxyG8lQlOQ2rCqI8hEiYxslWl2o5cFyEjr3XAwrCk4IHXB1AQ/qWJaN+v4hbA2rCsCAlnLQt7jLN3LtKMtDqjMwwO6FmyAIITyhwq3dLl9JeIXDbyzSBDEIkbYVkSaIIiXSEhvKHVEUao6AQAplJRmKknSm0Twtu6J8hCDYqkarL/PLPdczioITIgdbo3ladkXZqO8fwtak0ZoHtJSDrjRaEkTnJxens36Y6h9LVHDeP50l5/1Ua8NkdhGfx8VSk3Wr0WKbM7RGi6jOwAC712iCIITwhGo0//71x5dv6z9fXUZxfTv7tVMAlhNtjp3pi2+Wd9IwiIPgePFpaHa1V1vbw9Dsa7c5dF/UoQp3KK77aGcC3DgS4L3qWhDzL1Q3dGqnFaH2WXC014srX5kP+eocgKWD93rmYKqn5PbVFrNeHPcqjV2Z5FXZB6LeJiQZXJ66DwuQRBGRp+7DAiRRqOkRAEniQZ6mNpShKEp3+lQZBW4DvCsLSMgArQrUqNYznlsZRcEJsYMvUJ2jOpaFo76CCFyTQm0e0VIO+hafYxq5NpXlMdUZGGD3ClUQhBCfSAq103NMJR2kcAcRFOdWzzGVdBch7OOS0TOjKYgiIhmd55hKklDTFcARpoM0d606C6J0phg955iK8hECcquCsb7VK/fc0yYKTogcbMHoOcdUlI36AiJsTXqxeUBLOeiO97K55igTL16yjrf1vWxcg9eDxrduLxsXPMHA29jLxjVRkUwEzItWe9kGRib/pm99mA7YBoMbCwjyrWFPG9dQcHMALs48e9q4NlKa7AELI5PBrF0zQ7aJW9zUZm5ny83tbLm5nS2vr0XK/bezsUHBLNTupja2tWAWIm5qy69uZ8s9t7OxrQZTURva1cDsDD0Yh3wMMLFssKktv7qdLW+4nY1NoYgU8HNkPLu7MmzN4BHfYDD3wAUAEIZKE4ZKE4ZKE4ZKMAyN+ZBg3mpvUxvb0vY3teVXt7O539tjvsWUfMt6gFb1lT/0lGwE4U1t+dXtbP6wM+ETgHmWuqktN7ez2UPOlGdsJXehPmrD46xmPeU8u6J1bmpTNE4UsPtVDUEQwiQaWhN3sKlN0CEKdwheiNowDkQxCHOEhPLUvbogiCK0uuDe1CbIQp3eBEjiQeRsmBYk6Wx5wbepTZKPEBnbKNFWhVp9q1buuSZNFJwQOuDqAh7UsSwb9f1D2JqWF5oHtJSDvsWb2mLnpraU6gwMsHvhJghCCE+ocGt5U5sgvMLhcZHm7DKGLrLYM+3N7wfO+ywk3UGI2K2IPUEUKbFnVUh3RFGouQYAyQdpZu2KGYqSdKb1fJvjJPkIwbRVrVffapV77ikTBSdEDrbW822Ok2Sjvn8IW5PWax7QUg76Fl+JGzs3x2VUZ2CA3Ws9QRBCeEK13m24ElfSZQp3GUEhvmd303Yuv5V0HyEv4IrSs59NEEVEUXr2swmiUDMaABIXhY7O1uA8FGXpTFP6Lr8VBSRE7VZFZX2nVu65JE0UnBA82KLSd/mtKBz1HUTgmlRl84iWctC3eENb7NzQllOdgQF2ryoFQQjxiaQqu93QJugghTuIpCG72dDmnIgU9Bgh8uOy0TMRKYgiIhvde9oESagZC+AIlRHA1uA7FGXpTjV6NrVJ8hGCcquisb7PK/dc0CYKTggdfNHo2dQmyUZ9AxG2Js3YPKClHLT+319UWmn5uhot+Oc+cdjyLjeXLCw8vEERrfN2tMstCpy73JgGr0cRmV1uT7Qm0SqkWjN9d/GFL83CcbV7rWcUydMrqtUut8emF3D1t7QO+spMLv7j/MOlPCTvlPtcmxLsRfOvIvMPuGaY9tmeTDBPtrJtjmmiIpkImHdt29x789/1ra/TAdvg9VC/+ba5r6ydJC+wLVwXf6L75Zg2Uvr3AQsjNcitUWjItnB72+UKcwdcYe6AK8wdcEV9+VLuvwOODQqmM/p2uTBVyr1fjmsumM+o++WuLoHLPZfAsa0Gk1obstjA7Aw9GId8DDCjbLJf7uoSuLzhEjg2hSJSwM+R8ezuyrA1g0d8g8GkA9cWQBwqTRwqTRwqTRwqwTg05kOCeYu2X84Tg+7zTRXYMHd1C5z7xT3mW0xJuKwnaFW7+WNPyUaQ3jB3dQucP+5M+ARgpiVvmDO3wNljzpRnbGVtcXJaBEHcV6dJ3E+Kk6yfn56Y5p00jfJAJefZbMHjLIw9UwXs4ti1Ya7w3axi4UQBO181kQQhTNCh5fVqReCb9eUTmTUTSfco3D14QdrZmonFXQei7iLMehLKYeeCiSSKyIKJY7lEkmM9zXs40No6zINB6ujblkS5DaslonyEYNxGWVgXh0V9T1nhuXhOFJwQN+CKBh7UsSwb9QVE2BpWS4ABLeWgb/EevcS1R68Iyc6AALvXioIghPCEasV29+hJwiscHleCNowDUQxCpG1FoQmiiCi0YBApG8odURRqjgBA0kGiYhvJUJSkM43m2VsnykcIgq1qtPqessJz8ZwoOCFysDWaZ2+dKBv1/UPYmjRa84CWctC3+ACsxLW3bnn8KcEZGGD3Gk0QhBCeUI0mfwCWpEMU7pCNdZsgBiH6tqLbBFGEdJvr/CtJFGreAEDiQZ5Zi9ShKElnus1z/pUoHyEwtqrb6tu7Cs99bKLghMjB1m2e869E2ajvH8LWpNuaB7SUg650WxieBWfRSdQ/OS3O+8l5fNIvilnSD4I0PAnO80SdLvVMt7otsTlD67aY6gwMsHvdJghCCE+obrva3X91OfBjI9GeakKud/r/aLHTv97W9ov5E/0zphm5+lyZ1vrqG+8ZsWfWLs03l9cNf7P4ochs/o/sjTX7or5TuO9wiec6HIF8C3C8ugXY5pkDUc8QYj9BNbrakyVJRERjOAhcK7KCKNSkBYBE2SANXSuygiidqcYwylPHzOxdWUJCYG5VN9a3eBWea9lEwQmxg60bPcM6lqWjvoQIXZNybB7SUg6644vZrGOqtWDiwQsztY639S1rXIPXw8a/blnjejLBPNnGljWuiYpkImBeDG5Z4xoM7h5oQxMyLQRb/0laz7VljWsjpYMesDDREcml4ZgWbnHLmrnhrTA3vBXmhreivlqp8N/wxgYF01nLW9bY5oL5jLhlrbi64q3wXPHGthpMam3oYAOzM/RgHPIxwIyywZa14uqKt6Lhijc2hSJSwM+R8ezuyrA1g0d8g8GkAxcTQBwqTRwqTRwqTRwqwTg05kOCeavFLWtsU9vfslZc3fHmfnGP+RZTEi7rCVqVav7YU7IRhLesFVd3vPnjzoRPAGZa6pa1wtzxZo85U56xxtqTNApOgviin12cmGWVMOyfXFzM+ok6jy5OZsGZujhd8DgLY8/MALs4dm5ZUzROFLD7pRJBEMKMHFpeb7BU8pE5d7r64erzXnknVEl2tPysXhTpueb/90VdpXBX4cXpJisgrlP8JJ1AmMhso+AVJOl6EUQQhTr/CoAkxSANrTt8hqIo3S2CxHkyWJLcrJwlCQkht43ib1UC1neNFZ7L40TBCbEDrlsIwzqWpaO+hAhd0yJI85CWctC3uO1ZObempVRnYIDda0JBEEKAQjVhB23Pgg5RuENw5WfDOBDFIMRfgnZztz0LooiIN0/bsyAKNW8AIKnOgC7tJkjSmXbztT1L8hECY6vKrb45rPBcBScKTogcbOXma3uWZKO+fwhbk25rHtBSDvoWHymgnNvVMqozMMDudZsgCCE8obqt5SMFBOEVDr+xRhPEIETaVjSaIIqQRnMeKSCIQs0RAEgYDlRhjXZDUZTORJrvTAFJPkIUbFWk1RdxFZ6r1UTBCaGDLdJ8ZwpIslFfQIStSaQ1D2gpB32LzwhVzr1pOdkZEGD3Ik0QhBCeUJHW+Rmhgu5RuHtwGbflM0IF3UWI+a3IRUEUEbnoWowV5KCmKoAijhItFm0oQ1GUzrSi74xQST5CMG5VK9YXcBWeG9VEwQlxg60VfWeESrJRX0CErUkrNg9oKQdtblTbW0ikLi9Ss46tVoGFBzMo4nXM7nalWdeEn2cbvB48/tfdlfbk8g1sVxrTkwnmyVZ2pTFNVCQTAfNuXKRm7WI9YBu8HuEFd6UxLVwXfKK70pg2UprkAQvjWA3yxGbikG3i1ralRUGwpz+E5kNkPtQ3GBX+m9TYoGA+o29Li7Lcsy2Nay6Y0Kjb0q5uUis8N6mxrQazWhty2MDsDD0Yh3wMMKVssi3t6ia1ouEmNTaFIlLAz5Hx7O7KsDWDR3yDwawD1xRAHCpNHCpNHCpNHCrBODTmQ4KJi7YtzROD7vNNFdiWdnWTmvvFPeZbTMm4rCdoVbP5Y0/JRpDelnZ1k5o/7kz4BGCmJW9LMzep2WPOlGessfa0OFcnSZz3o5Ow6CdpftE/VaZKTpP8/Dw8P4/UFlpZUse2tPpQN5gTBex6lUQUhDAxh9bXH64vjizm8R/N/7jsL259oUTUQwr3EF6UbnWhRNRdhAlPQknsWigRRRFZKAnts2N3REnWc72HBK2w8yAdBI6Na6Ist2CtRJaPEJLbKA6XJaIR99XU+vIPNvBDWXBC6IDrGnhQx7Js1DcQYfOvlSADWspBV4oxPjkr8lmc9tXZueonJ2dZvwjDtJ8X2Vl4dhaenqcnD7agGO2b1nRpS3UGBti9YhQEIYQnVDFudJBBrYH03zJ73N7Qeuqd+lyD8k4aJnkQHJvPtIh8uFjWqTfAVV99rzo1+kmlxz6t/tMPjSD7fPnlz+YPF/9WGgQ75ldoLTf2RX2ucJ+TNKh1ZWrvxlEJHxpP9ObvL1vPH1cq9HvfS4NI//94z7jm8q3qQ2HOS9h7aizmT/pXOtXmuANRxxFSCkGNOhZoREk6FqOCJNRUCHAkQTwIgtzGMhRl6U6M5kHh2DV5V5aQEO9blaNhrV7cV8fJghNiB1+Ouod1LEtHfQsRuiZB2jykpRx0JUjPoiKOovC0f17EZ/0kiZJ+rjVwfxaeFsVpFqbZbPm8dytIY5sztCCNqM7AALsXpIIghACFClJwN16QLCfh9Permbqqn6hJ8eyLekPh3sClog3jQBSDEHwJws09jSiIIqLcnNvzRFGoSQMAyWPHhMxQlKQz4ZbokbI2x9+V5SNExVZlW1TnePfNcbLghMjBlm3OQR3LslHfP4StSbQ1D2gpB32Lj75KHbvzoiCmOgMD7F60CYIQwhMq2sSPvhJ1iMIdsrFuE8QgRN9WdJsgipBucxx9JYpCzRsAiAoGceYSboIonQk399lXsnyEyNiqcIvrPO++uk0WnBA62MLNffaVLBv1BUTYmoRb84CWctAdX9xmFeNaiiUevDBL1/G2vUWObfB60Pjffosc25MJ5skWtsixTVQkEwHzblzcZl3iPmAbDG5WIAhC5wos00JwpwGu89xb5Ng2Uhr2AQuVCgfWsDlkW7jFHXLK7ItLzYfMfFhemKRJfDvk+KBgOmt3hxzfXDCf0XbIaXPqHXJLP9usvse3GkxqbahgA7Mz9GAc8jHAjMLfIWdsvz4Qzh1yfApFpICfI+PZ3ZVhawaP+AaDSQcuJYA4VJo4VJo4VJo4VIJxaMyHBPNWezvk+Ka2vkPuKv7c97y4x3yLKQmX9QStSjV/7CnZCLI75K7iTj0Azh1yfAIw0xJ3yJlnZ2XUmrFTnrG3d6Uic+6QUzROFLD7lQpBEMJ8HFped7BSIegQhTsEL0FtGAeiGITpRkJh6l6pEETpeqVCEIU6UQqA5NEgU1aUoSjKrVipkOQjRMY2arRVpabqiW33/Wqy4ITQAZcX8KCOZdmoLyDC1rRS0TygpRz0Le4Lzpwb1VKqMzDA7oWbIAghPKHCTbovWNAbCvfGxqpNEIMQeltRbYIoQqrN2RcsiEJNGgBIGGeDws4yFGXpTLb5OoMl+QhxsVXZltZZ3n25miw4IXawZZuvM1iSjfoGImxNsq15QEs56Ft8vkDm3M6VUZ2BAXYv2wRBCOEJlW3/a5wvIOhzhfscF4e35nwBQccRUgpBjjq7WwRJRNSo+3wBQRJqKgQ40jQa2BeLhqIonWlR//ECkoSEcN+qGs1q8eK+RU4WnBA62GrUf7yAJB31JUTomvRo85CWctC3+ITUzLlTzX9RisUZGGD3elQQhBCgUD26jRNSBT2kcA+R1OM2T0gVdBch8BM0o3sKUxClY9EoSELNVwiHuU3OeSiVIEt3qtFzQqokHyEkt6oZ81pguG+TkwUnhA6+ZvSckCrJRn0DEbYmxdg8oKUctLlNbnn98AO/Jnx1dvbaiy+/ZPEEQxK6lpQLD2ZQJOuYrq1yblspMq/eLWc19nm2sevPmMexoJTTQkSrFK3KbIZq2VU8M2RbeyPOuc3dLMwt9tCEwd6hTll7hyrO9w7TMHFFOC5OQsfBe5INw5FhODIMR4bhyMVwxGdQdAa8K1kjjAzCyCCMDMLIhTDiI+AvAT/OLnZDaJTSoJQGpXShlGyUG+3tDSi0p2li7J8Y+yfG/onL/gnffjzQE/vbtflTY/7UmD815k9d5k955leP0oMu85ariz30H2F+47rXjjKX3dzn2ebiry2au/5ntT5jNll/qmvkR71qieYTs8P68p3lFMM31cSDKaLfMj9Y9TE97lW/6axnA9zXgDrncSm7znnmUsVQ57woMjcrxtUHnf2ixPwpMbtKk0J/UOZTZfaXKvNpGpsP5tPUfJqZ72bmhzPzd3PzoTA/Uug/xUFsPpg/hZH5kJo0a98Jdsj3WxfJNdw7Ms46Ms46Ms46Ms46Ms46Ms46Ms46Ms46Ms46Ms46Ms46Ms46Ms46Ms46Ms46Ms46Ms46Ms46Ms46Ms46Ms46Ms46Ms46cjnriO8sRXcWKfaOjK9Gxlcj46uR8dXI+GpkfDUyvhoZX42Mr0bGVyPjq5Hx1cj4amR8NTK+GhlfjYyvRsZXI+OrkfHVyPhqZHw1Mr4aGV+NXL4a8X2Fx52N5YK5WVD7rDQ+K43PSuOz0visND4rjc9K47PS+Kw0PiuNz0rjs9L4rDQ+K43PSuOz0visND4rjc9K47PS+Kw0PiuNz0qXz0q2z8R1Sbg3MY6aGEdNjKMmxlET46iJcdTEOGpiHDUxjpoYR02MoybGURPjqIlx1MQ4amIcNTGOmhhHTYyjJsZRE+OoiXHUxDhq4nLUhO8oXDGwBFC4NzV+mho/TY2fpsZPU+OnqfHT1Phpavw0NX6aGj9NjZ+mxk9T46ep8dPU+Glq/DQ1fpoaP02Nn6bGT1Pjp6nx09T4aery05Tnp6eUlvmto5vnI/PRRqEFV+ilyJyjjRnLVFsue59n27suRTY8VOe39SLPYsffT82pOvNPzSLFk/k3WmG9O/+9EVWLs3U+qdpbnixWfC7fMgfpzD+vtg1+pn/gLbsye1S1KS202Z75kUUL+mfLVqPPzQE+ve+YlqP5H/SfV/+NPbOW9Mv5h9XfMatMj8xai1lFeU9b/fH8V/P3agMG363/Cwbmif6Pm36nqr19/pXN/fts968rGsGTeLgmKpKJgHmROYin1++FeZTupeH8q8H8m8FeLzZfHuivR4GOWpFafP3Bg5dsOAdsnPXp5c3P6TFP6WeDnv3ReIFt6Pq6k+RxPVwb13XThsf1xHkWDnLrxPyQbeP2DuwxpVAULi+QNonad0wPGw9Mj4xjenLnIT1sY8H0SDykJwxXh/SEzms37vGtBpPkZsV6vQIXhjtDD8YhHwNMNozauT4sQ9t+fSDch/SwKRSRAn6OjGd3V4bdLC65BoMZB17MBGJPaWJPCcaeMR8NzFHEo3lccec+39D2D+ZZxZz7npf1mG8xJbWynpp6gbgh3pRsBOGDeVaxph4A98E8bAIwtxLrdvPsrIy6WT9zjDXWnqnZeRHkRf90plQ/OZ3l/fz8NO4HF1GenkTnp6cnasHjLK1/dOLu+2OW184CO6Jhony2ItyDRSnEbSDPi4IQmoDQCv3/NuVvtavk0fJcHlNt6+L89UX/5eW79bagT6oS2WzkWXzubNdcbPbxtGvq4i5wNe/tizpQ4Q7EC1gbxoEoBqEnilC4OtspJVFE2ikD+27EO6Ik6xnaQ4IWwGGYhgOlHP2UkjDd9VNGg8xxkI8oHyGUtlHHraq5+mqh0HNXlCg4IXbAJQg8qGNZNuoriLA19FMCA1rKQVdCb3Yyi89Pi7CfFslZP4nN7vE4O+2rs9PoJEzzJMhmD7oXetY+Ri30YqovML7uhZ4gCCE6oULvN1XP5htG4D3Uas3sC//J5ZuX/3D5d5Ve+059fM83l+9qCaeF4Herc31CFZj9xzYX7Iu6QOEu2FiqCWIQwi1BqjWtMQgCiQg2R1l4R5SEmi0AjiRSxSBIXEsWgjCdCbbMMRt3VxaPEBFb1Wv1jUKh54ooUXBCAGHrNdeYjmXRqC8ggtYk15rHs5SDrra/7K10inmmO2xtiQY/sPFqSabsvGGc5Fmu8nXejppbInsV/zzb3vUYsmFzy/99+Ya56Kk6weXN5fmIdSuK+cObl2/NHxuhZaTVV+YMHi2tFp/29Ddfr64f+np5HnZ169NXRopVn3xaXS31TdXL8nk1D1cduGim4MxJO4sfr46YuXaq9pP6lJ7qK19e/t1gcXtUmO4p889/VR3C04vCnkfUMb2bYN5tpXeFaaIimcg074BtHrgySNCJrlN1uBaCC3wU4eduQmHaSFkpAyzMQ5Xba9kh20SRHpSbk6BOocY1G8xP9N6SPErdzSVca8H0RGkusVl4j28hmJBIghZ9DA75ZoORnt44YrPziG+nItq5yVMw4psJhn22unc9AWO+yWAeoDV6uIPAfb6lLXd62Kw75ltHyVVtDn3JNlmmi8Nm44RvI5inSH0aNhOnPBONjaeBKsIgn/XT9GzWT05U2i+yVPXPiiiZJWfBaX66fMmc1aGnXGZXiKGzRnQcIuYCRQm7n7YXBCFMUm1SZLo6NMQ6MgRdpnCX4WUZ5LXqRK2qsH64KKyXh2yZL+mSOQ48Z2VJeoQw4UeoBN3NHYIoMmsFNo47ohzUiUqEIo3DNLGhDEVROlwnUIUN764sHiEEk8qqpnWC+iDO0HO2qig4IWywKwnXmI5l0aivH4LWtE7QPJ6lHHSlEPM0j86y86x/GmdBP0lnF/3iLDntx0UcFBfFyUk8WxY3nSpE9ypCQfUGRti9QhQEIYQnVCHevFlz/ov5r7S+++38g361m/WDSuy9N/+46uiwQe+LQiscGtd4NowDUQxChG1FmAmiiAgz9z1MkijU5ACAREFcDFzXZ0qydCbOwsCzOiAJSIh/rcqzok7nhUeeSYITggdbnrlHdSwLR30HEbgmgdY8oqUc9GIKLz49CfMw6OtKTou5MMz7RTA77Z/NouJcneVxkC1HvVOBFrsEWuTYSeaRqxBh5wJNEoQQoFCBVl31Y6blTO/Gssnj8u1Fm4c5qL1SZfMP5+9b2wb3RXEVjrupNJPEIERXgjRr6LKVBBIRaOFgeaPwDYEmiUJNDgBIHMfWeYihKEh36kwNMmssuCvLR4h9bYqzKFym8shzyoUoOCF88MWZa1DHsmzU1w9ha9BmwICWctB1k22yADfKpMMmW7f6iu28URDkRZTCh8233GSbuM6b59oL9jSh4ukfL9+pzuj91KxtLtczH5uDe68abTfpk10sij65/OnaguGjatn0yfLeIct5wGtdtpGnoZbryQTzZBsNtVwTFclEwLyr8wguf1HPZn6yPLuvWrW12X/Ath9svSJoRlfHLddCsNOKJAJdHbdcGyldTICFRZg4rhMesk3ccsct22wwWdE7buOocHbcsq0Fc9XmHbdsC8HsRJK36GNwyDcbTAVtddyy7VREOzd5CkZ8M8Gwz9b67mlYtslgHqB13LqDwH2+pZ103LKto+SqNoe+ZJvcZcct20YwT7XQccsysZquD/OTNC3O+kqdFv3kJD7tF6ezs36exLOLWREHF/HZgsJZKnpqZ3a56Oy4XS6mwqAoYffT9YIg6/ncN0JgxXn7TkSTdKDCHUit4pZnv9t9aO2+vVbpPe3fyNeMK+kewswgoUh09nxIoggtKVgPJ7sjSkKd0kQ40iRVA6Ozb8IMRWG6W1WIBvaT5O7K8hFCNKnsalpVUPUktPKsKkiCE2IHu9JwDupYlo36CiJsTasKzQNaykFXEjI9OclPY/1jWRon/SS4KPon6kx/CKLwbBari6yugDuVkM6W3MjRoOz2BkbYvYQUBCHEJ1RC/ou5f8bcFTP/our3mH95+a65drDq9liIxXvPxvOvqj9G6vKtSPnWDwThFQ6Pyz8bxoEoBiHU4jLNLArZUF4QRRGRac4DcSVJqDkC4FBpZuMYinJ0ptCyeBC6FhAk+QgRsFWFVu+xiTx7pkTBCWGDrdCcgzqWZaO+fQhbk0JrHtBSDrpSaBeFUrP4LO6HKj/th6E5Nzc4L/pBoAKV5nlYqKVw6VShubtCHB3Kbm9ghN0rNEEQQnxCFZrtNNz1+bqPrp+H2/MehSvJr3D+jUWaIAYh2uIirbFJVxBIRKo5trdLclBTBUKh7MtgQ1GQ7pSau9NDEo8QCFsVavVem8ize0oUnBA6+ELNvWgviUZ9+RC0Jp3WPJ6lHPRiJu0iD9KL86B/EQUX/eQsLfr5eVH0z2azJEjji5MgWUbXTnVa4tJpsaNb2aNaIcLOdZokCCE8oTrt5uZ282nVCWw6cl+v5tZ+tphZ62lV9/NqZfXX8/f1rw/qqbZxX4W9+c9tDtkXdYjCHbKpcJPEIERfgnBzLoJKoohItmCwPAbuhmqTRKEmDgAkjLNoEBRWmKEoTGfKLc8HuUO6ifIRYmOb0i2ut+LEnr1VouCE4MGWbs5BHcuyUV9BhK1BuwEDWspBG/Hm02Tt7qVyq7HYzhfGSabi6AbftvdSce1dDxr/upeK68kE82Qbe6m4JiqSiYB5lr1U1SkEpknxp4tJThvBAZsAbKsnaETXbiquhevyT3I3FddGSoc6YKFvNxXXxC3vpmKbDaardndTsa0Fs9Xmu6nYFoL5iSRo0cfgkG82mAza2k3FtlMR7dzkKRjxzQTDPlvdu3dTsU0G80B7u6nYlnaym4ptHSVXtTn0JdvkLndTsW0E81QLu6lYJt7aCfzEvZsqVjRQlLD7CXxBEMIkFVpzdjCBL+gQhTsEr8tsGAeiGIQ5OEJx5p7AF0TpegJfEIU6ewiANEzgC8Lcigl8ST5CbCTVO00T+PWul9izjUkUnBA82BLfN4EvyUZ9BRG2pgn85gEt5aBv7074xL2NKc6o3sAIu9dugiCE+IRqt9u3E17SgQp3IK71mDvh1+fp/RvgJb1CiP6tSEdBFBHp6NwAL0lCTVsIh3cDvCRMZ8rRswFelI8QmVtVjvVunNizvUoUnBA72MrRswFelI36CiJsTcqxeUBLOej6WN3lhLR60OmxuspGq5VhbqfNwjCOwiBep+2oESS32/s82971ELJhI8iHWnt8bvaoP31plL03Q+uz9+a/WLZo1H0iV+0eN5o9vpg/Wnw78jRxML2QYF5opYmDaaIimQiYF/Uu/97Iw/nvBz2LmLx8u9qk9nUtJgc2nAM2Dri0R1B+zo4OpoXgSh5F0Lk7Opg2UlbJAAvzMMoHLqHGNFGko+NGPhu+cHB8PDpeZrRyevgdrUCKvcMoCcyH8LsmchgIk9/2AmuKu8tnBFMUvf1DBbm7/YNrLZijKO0fzxrn7S68//2lm21W3+NbDWaqNoSugdkZejAO+RhgqqG3iCxtN2bvXB8IF8URn0IRKeDnyHh2d2XYmsEjvsFgvoGrBSAClSYClSYClWAEGvP5wGxF6ztxR5/7fEtb7jt5dnwVee57XtljvsWULMt6dlZ1mD/qlGwEmd6UmxGnHgAXwYRPAKZYUufKs8ajuyuj1oyd8oy9tesgamA9AUDXuo4NuS5MlK/7VRBBEMJcG1os38JVEEEHKtyBeBFrwzgQxSBMPRKKV/eyhSBKx8sWgiTUOVOEI0ljHTmtkwpDUZguly0yV8OLJB8hlLZRza1quvpwithz2IgoOCF2wIUIPKhjWTbqK4iwNS1bNA9oKQd9e8/tVfbdos/pUpTqC4yvc6EnCUKITqjQa/fUXkl4hcNvKtIkMQiBFhdp7lN7JVFERJrz1F5JEmqGADiiJM4HyqHRJFk602iek3tF+QhRsE2NlgTLlL74gw38UBacEDrYGs1zcq8oG/UNRNgaNBowoKUc9O3dUKbsEVhrNMcJKx5fQHzdazRBEEJ0QjWa/HYySYco3CEb6zZBDELwxXWbe3JNEkVIt7m2k0miUNMGABJGYTGIUhvLUJSlM+Hm2U0mykcIja0Kt/r0sMRzHJwoOCF2sIWbZzeZKBv1DUTYmoRb84CWctDdHgdnjUNaikU+uixfp9t2DzDX3vWQ8e3uAeZ6IcG80EYPMNdERTIRMK+pB3h9s5ge1y/Nb59evlMtUn9R/XpY9Qqb4fv06SP5zPh/Xi1cfzF/7Ggf5noCbOciiERX+zDXQrAhC9d+nvZhro2UxibAQl/7MNfE7bUPJ7HpHE6WfXtJ5O0cZuOBia3dzmG2tWBmI3YOJ9Gqc3jhZpvV9/hWg/mtDTlsYHaGHoxDPgaYoDboHNa2Xx8Id+cwm0IRKeDnyHh2d2XYmsEjvsFgqoFrCiD4lCb4lGDwGfPRwBzVXtMw29L2m4ZXQee+52095ltMya2sx2ZVqPkDTslGEG4aXgWbegDcTcNsAjC7UpuG9bOzMmrN2CnP2Fu7TpG6moaTmIaJ8nW/TiEIQpiMQ6vrDtYpBB2icIfgVawN40AUgzDXSChB3esUgihdr1MIolBnSQEQ/zqFIMutWKeQ5COExjYKs1V5FtfT2rGnRJMEJ8QOuKaAB3Usy0Z9AxG2pnWK5gEt5aAr4TYLT+M4Ocv6Z+os1D+bRP2TRIX9i5MkKtRZdnKRLt/mToWbVZ9q4ZZQfYHxdS/cBEEI0QkVbjd3e92YXp8cHB8/tz/q/Zvnjr73Z/uj5ya95+7d642nx+NRedCzeWFf1AsK98LGak0QgxBxW1Frgigias1a4d0R5aAmCoDCu/ogiNKZUkvd99aI8hFiYatKLakTe+JRapLghLjBVmrOQR3LslFfQIStSak1D2gpB91tR0lmo9PaS3npinW6rXeUMO0FV9xQ6bTtjhKmFxLMC610lDBNVCQTAfPiVk6V4+KAa3UEledsC2FaCC65EcSbpy2EaSNl6QqwMIuzxGbgkG3gFptCUtMUkpkPeb04q/ydIVxGMEG13BnCtRbMUNTOEHXVGeK81OAe32owT7Uhaw3MztCDccjHABPNJp0hauf6QHg6Q7gUikgBP0fGs7srw9YMHvENBrMNXBsAEag0Eag0EagEI9CYzwfmqhbbQ7iWCrSHqKv2EOcre8y3mJJjWc/OquryR52SjSDdHqJ2rg+Apz2ESwCmWHJ7iNpdGbVm7JRnbKVtoRUJw+OscT1FPrfOdbaHpDRMlK/7VQZBEMLMGloqd9AeIugQhTsEL0ltGAeiGISJQ0Ip6l5wEEQRWXDwtIcIolCnPAGQMAwcDXJDUZTO1hx83SGSfITI2EZxtirR0nqKOvWUaZLghNAB1xXwoI5l2agvIMLWtObQPKClHPTtPSIuc3aHZGRfQHzd6zZBEEJ0QnVby0fECcIrHH5jjSaIQQi0uEbzHBEniCKk0WIbyR1REmqGADiiKIzswW4oitKZRPOdECfJRwiCrUq0+q66xHP5oCg4IXKwJZrvhDhJNuoLiLA1SbTmAS3loG/vdQ2Z84Q4760UNl9gfN1LNEEQQnRCJdrtu65B0oEKd+DGMk8QgxCscZnnmYoTRBGRec7rGiRJqFkG4YgjnTNdOk+QpTOd57mtQZSPEElb1Xl5LQs8t/CJghNCB1vneW5rEGWjvoEIW5POax7QUg662/Zfa0zVyq3w0eXBOt3W23+Z9q6HjG95+y/TCwnmhVbaf5kmKpKJgHlN7b/yB8oxPQH2chE0orNzmGkh2I1FkX7uzmGmjZSuJsBCT+cw08DtdQ4rcxG1qq+BTQp/0zAXD0xrLTcNc60F8xq1abi4ahp2Xgx1j281mN3aEMMGZmfowTjkY4DpaZOm4WLn+kB4moa5FIpIAT9HxrO7K8PWDB7xDQYTDVxRAMGnNMGnBIPPmI8GZqgW+4W5lgr0CxdX/cLOt/WYbzEls7Iem1WZ5g84JRtBul+42Lk+AJ5+YS4BmF3J/cLF7sqoNWOnPGMrRQv1qBgeZ1HsmRXgFsaufmEV0DBRvs4XNSRBCFNxaG0t3y8s6RCFOwSvYW0YB6IYhJlGQgHqXKSQRBFZpHD3C0uirKdcDwpa0Pr6hSVROluk8PQLi/IRImMbdVldnan6djvlua5QFJwQOuCSAh7UsSwb9QVE2BoWKYABLeWgb+9pcrmrX1h5bwCy+QLj6163CYIQohOq24ROk5P0gsK9sLFYE8QgRNxWxJogiohYc5wmJ8lBTRQAhXvpQRKkM53mOUtOlI8QCVvVafVldspzO6EoOCFqsHWa5yw5UTbq64ewNem05gEt5aC7bSaxTgxq5RV56cJ1um03k3DtBZfbUOG05WYSrhcSzAttNJNwTVQkEwHzmm4nXDtLrnf5t/p7X5lR0n/ra8/xclxCcO2OIPtcTSJcC8ElOIKaczeJcG2kLGUBFhZ5ZO+3G7It3GKXiLl0UCXmg1qu1ir/zYNsRjBptdsqwrYWzFrEVhF1dfOg8tw8yLYazF1tSF0DszP0YBzyMcDks0GriLq6eVA13DzIplBECvg5Mp7dXRm2ZvCIbzCYbuB6AYhApYlApYlAJRiBxnw+MFm11y/CtrT9fhF1df2g+5U95ltMSbKsZ2dVifmjTslGEO4XUVfXD/ojzoRPAKZYar+IMtcP2qPNlGdsJW6hNQrD46x7PYU/t/Z19ovENEyUr/t1B0EQwmwbWj530C8i6BCFOwQvU20YB6IYhMlEQi3qXoIQRBFZgvD0iwiiUKdBAZAwyQb2e2aHoiidrUP4+kUk+QiRsY3ibFWi1ZfVKc/tg6LghNAB1xXwoI5l2agvIMLWtA7RPKClHPTtPV+ucPaLJGRfQHzd6zZBEEJ0QnVbu+fLScIrHH5jjSaIQQi0uEZzny8niSKk0WIbyR1REmqGADiiIhnkiQ1lKIrSmUTznC8nykcIgq1KtPqWOuW5dlAUnBA52BLNc76cKBv1BUTYmiRa84CWctCVRFOh/vQ8iftxMQv7SZym/ZPivOhHp7P4PAmDM/3Zg+4lmjUAa4mmqL7A+LqXaIIghOiESjRLS++NhgYb6L4oqMJBN5ZjghiEoIrLMc+UmSCKiByzlmt3RDmouQCgCItUDVIbylAUpTMxFsXuvl1JPkK4a1WMqTp3e67NEwUnxA22GHMO6liWjfoCImxNYqx5QEs56G77du0CW+ur1IsXreNtvXGXae96zPiWN+4yvZBgXmilcZdpoiKZCJjX1Li7vlPtps5t/2A4rnPAJiyCaHT2/DItBNuocC3o6/ll2khpRwIs9PX8Mi3cYs+vuU5a1Ze5qtTf7svFA3Ndy+2+XGvBXEdt902v2n2d90Hd41sNZrw2FLKB2Rl6MA75GGDK2qTdN925PhCedl8uhSJSwM+R8ezuyrA1g0d8g8FMA5cZQPApTfApweAz5qOBKarFTl+upQKdvulVp6/zbT3mW0xJrazHZlW7+QNOyUaQ7vRNd64PgKfTl0sAZldyp2+6uzJqzdgpz9hK0kLdJYbHWSl7pgrY1bKz1TejcaKA3a9HCIIQJujQgruDVl9BhyjcIXhha8M4EMVYFwUeDEIJ6l63EEQRWbfwtPoKolBnTgEQb6uvIEpnSxe+Vl9JPkJkbKMwW5Vn9bV2ynNPoSg4IXTANQU8qGNZNuoLiLB5B3SMDGgpB317+0i0cHP1+nov87E5AwPsXrgJghDCEyrcNmgkEQRVOOjGgkwQgxBVWxFkgigigszVSCLIQU0GAIW3kUQQpTM15mskkeQjhLtW1Vh9+Zzy3CYoCk6IG2w15mskkWSjvoAIW5Maax7QUg6640YS18RY4cWL1/G23kjCtBdcVkPl0bYbSZheSDAvtNJIwjRRkUwEzGu6TpB/AhyTEFyjIyg/ZzcI00JwqQ0XdL5uEKaNlCUrwMIsSp1ajWnh9rpBUnNPYBqaD1G9Kuu/LJDNCGatlltCuNaCWYvaEnJ1WaDyXBbIthrMXW1oXQOzM/RgHPIxwOSzSUvI1WWBquGyQDaFIlLAz5Hx7O7KsDWDR3yDwXQDFwxABCpNBCpNBCrBCDTm84HJqsW+EK6lAn0hVzcGul/ZY77FlCTLenZWpZg/6pRsBOm+kKsbA/0RZ8InAFMsuS/E3BhojzZTnrGVuIWWIgyPs/D1VP7s4tfVF5IGNE4UsPPlBUkQwnwbWj/L94VIOkThDsHrVBvGgSgGYTqRUIw6lyEkUUSWIdx9IZIo6znXg4IWt6FWM4U10g9FUTpbifD0hYjyESJjG9VZXaOl9Q1zqefKQFFwQuiACwt4UMeybNQXEGFrWIkABrSUg769R8Bp4eboC0n99/LYnAEBdi/cBEEI4QkVbu2eAScJr3D4jUWaIAYh0uIizX0GnCSKkEiLbSR3REmoKQLgiMJsUDj2o0qidKbRPGfAifIRgmCrGq2+XS71XBcoCk6IHGyN5jkDTpSN+gIibE0arXlASznoW9y7G7oOgUsjqjMwwO41miAIITyhGo3fuysJqnDQjfWYIAYhquJ6zDNpJogiosccvbuSHNRkAFCEiYrtpedQFKUzNebp3RXlI4S7VtVYVCdvz912ouCEuMFWY57eXVE26guIsDWpseYBLeWgO+7ddc2BxV68ZB1v2727XHvB/idUHm25d5frhQTzQhu9u1wTFclEwLym3t1tHALHdQ7Yh0UQja62X66FYCcVrgU9bb9cGykdSYCFnrZfroVbbPs1dz6n9Y2raezt+GXjgbmu3Y5ftrVgriN2/KbxquM3dV7adI9vNZjx2lDIBmZn6ME45GOAKWuDjl9t+/WBcHf8sikUkQJ+joxnd1eGrRk84hsMZhq4zACCT2mCTwkGnzEfDUxR7TX7si1tv9l3FXTue97WY77FlNTKemxWtZs/4JRsBOFm31WwqQfA3ezLJgCzK7XZVz87K6PWjJ3yjK0kLdRfYniclbJnqoBdLTubfRMaJwrY/XqEIMi69PANEFhwd9DsK+gQhTsEL2xtGAeiGIT5R0IJ6l63EEQRWbfwNPsKolBnTgEQb7OvIEpnSxe+Zl9JPkJkbKMwW5Vn9d1zqecyQVFwQuiAawp4UMeybNQXEGFrWrpoHtBSDvoWN5JEzmZfRXUGBti9cBMEIYQnVLht0EgiCKpw0I0FmSAGIaq2IsgEUUQEmauRRJCDmgwACm8jiSBKZ2rM10giyUcId62qsfryudRzm6AoOCFusNWYr5FEko36AiJsTWqseUBLOeiOG0msE4BaX6UevDhwz1Zi1lJ0E9ZIwrQXXFZD5dG2G0mYXkgwL7TSSMI0UZFMBMxruE1w/on+wh/qI+BcjR9MGHA5jiDynI0fTAvBVTVcu/kaP5g2UlanAAvzMMoHic3EIdvELXZ+mOv/0voGrtR//R8bD0xOLXd+cK0FkxO18+Pq+r/Uc/0f22owRbUhaQ3MztCDccjHAHPMJp0fV9f/pQ3X/7EpFJECfo6MZ3dXhq0ZPOIbDKYauC4Agk9pgk8JBp8xHw3MUS12fnAtFej8uLr+z/22HvMtpuRW1mOzKrb8AadkI0h3flxd/+cPNhM+AZhdyZ0f5vo/e6CZ8oytNC202GB4nKWtp7Znl7fOzo+MxokCdr+AIAhCmFFDK+QOOj8EHaJwh+CVqA3jQBRjXRR4MAg1qHuhQRBFZKHB0/khiEKd6gRAwigsBpE11A9FWTpbbPC1fkjyEUJjG5XZqj6rr4tLPff/iYITYgdcVMCDOpZlo76BCJt3QMfIgJZy0JVyOw3zkzQtzvpKnRb95CQ+7Rens7N+nsSzi1kRBxfx2YMtKDdX64fv+h2rMzDA7pWbIAghPKHK7Wbrx/wzrdu+qfZQVrPkS3k2/6TaL2m2Wi4+/5dqR+bf6F9/q3/9ZPHj1RbLajumWe6Yf6j13Xv9Suz9fP7B/J/0x9/NP97rxYFLV+yLOlDhDtxY6QliEKJ1K0pPEEVE6YUD6wFrd0RJqGkG4UjS2HUswFAUpjOlF0aDzKX0JPkIobRVpVdfRZd67hYUBSfEDrbScw7qWJaN+goibE1Kr3lASznojttKEhue1m6FF0+t4229rYRpL7hmh0qvbbeVML2QYF5opa2EaaIimQiY13A+CdZWwoQB1/oIQs/ZVsK0EFyyo+g3d1sJ00bK0hdgYRZn1mA4ZBu4vaaSzNwimIX1uq7/AkE2HpiaWm4q4VoLpiZqU8nVBYKp5wJBttVggmpD0BqYnaEH45CPAWaYTZpKri4QTBsuEGRTKCIF/BwZz+6uDFszeMQ3GEw0cFUABJ/SBJ8SDD5jPhqYoVpsKuFaKtBUcnV3oPttPeZbTMmsrMdmVWr5A07JRpBuKrm6O9AfbCZ8AjC7kptKzN2B9kAz5RlbKVpoGcPwOAtbT2XPLm5dTSXLqQyYEwXsfGlCEoQwn4bWx/JNJZIOUbhD8DrUhnEgikGYLiRUoM6lBkkUkaUGd1OJJMp6zvWgoBVtGAapPQIORVE6W2nw9JSI8hEiYxuFWV2eZfVVc5nn7kBRcELogGsKeFDHsmzUFxBha1hpAAa0lIO+xT0liaunJPNd0mN1BgbYvXATBCGEJ1S43b6eEkkHKtyBGws9QQxCtG5F6AmiiAg9Z0+JJAk1zSAccZQ5TyqRZOlM6HlaSkT5CJG0VaFX31eXeS4gFAUnhA620PO0lIiyUd9AhK1J6DUPaCkH3XFLibLhaekWefHSdbxtt5Rw7QVX7FDlteWWEq4XEswLbbSUcE1UJBMB80gnlVjO43N0mXD5wMU/gvRzdZlwLQTX8CiKztllwrWRshYGWFjkkV11DtkWbrHNJDZtJslypTeLvG0mbDwwXbXbZsK2FkxXxDaTLFq1mWTOW/Pu8a0Gk1YbItfA7Aw9GId8DDDrbNBmom2/PhDuNhM2hSJSwM+R8ezuyrA1g0d8g8FMA1cKQPApTfApweAz5qOBKaq9NhO2pe23mayCzn3P23rMt5iSWlmPzar88gecko0g3GayCjb1ALjbTNgEYHaltpnoZ2dl1JqxU56xlaSFVjYMj7PY9VT77ILX2WYS0zhRwO5XKwRBCHNsaM3cQZuJoEMU7hC8NrVhHIhiEKYQCSWoe/VBEEVk9cHTZiKIQp38BEDCJBsk1kg/FEXpbPXB12YiyUeIjG0UZqvyLK4nqz0Xi4qCE0IHXFPAgzqWZaO+gAhb0+pD84CWctC3+NYa5WwzSajOwAC7F26CIITwhAo3/q01kqAKB91YkAliEKJqK4JMEEVEkFljwR1RDmoyACjCIlWD1IYyFEXpTI15bq0R5SOEu1bVWH3lXOa5Q1AUnBA32GrMc2uNKBv1BUTYmtRY84CWctAd94JYA5HWV8qLl63jbb0XhGkvuKyGyqNt94IwvZBgXmilF4RpoiKZCJjXcLzI5dtmxMx4kbtBmITgGh1B+Tm7QZgWgkttuKDzdYMwbaQsWQEWZlHq1GpMC7fYDZKabpCsXpBV/m4QLh6YsFruBuFaCyYsajeIuuoGcV59d49vNZi22pC5BmZn6ME45GOAeWeTbhC1c30gPN0gXApFpICfI+PZ3ZVhawaP+AaDmQauFYDgU5rgU4LBZ8xHA1NUi90gXEsFukHUVTeI82095ltMSa2sx2ZVgPkDTslGkO4GUTvXB8DTDcIlALMruRtE7a6MWjN2yjO2krTQAoThcZa7nnqfXfI6u0FSGicK2P2igiAIYZYNrZo76AYRdIjCHYJXpzaMA1EMwiQioQR1Lz4IoogsPni6QQRRqNOfAEio1UxR2FCGoiidrT/4ukEk+QiRsY3CbFWepfV0teeyUVFwQuiAawp4UMeybNQXEGFrWn9oHtBSDvoWd4Okzm6QjOoMDLB74SYIQghPqHDboBtEEFThoBsLMkEMQlRtRZAJoogIMlc3iCAHNRkAFGGi3CeDCKJ0psZ83SCSfIRw16oaq2+hyzzXCoqCE+IGW435ukEk2agvIMLWpMaaB7SUg9b/+4unX1ejsv7cJ7tabg/JBj+wEWvJVdiJIxXHYa7cpyZj9lKk1NMNImFgn9x7nm0wuNQGS6YbbR0Pr9o/rquny3fmX+2tK6onfa25Hum/8bY5pM38SE//Kw+rf+LT+ZPq/Db9pdd782/0nx/NP6/aF34yf1z9J6ppNP0Tf+zpD5+tTbuZLy/aUcxXvrz8u0FP//UnvSjomZaTZXPKp5fvmDPlqp/54+IHEvP9RxqoOjzO5v59tvsTzP2ttKYwTVQkE5nmHbDNA1f7CBrS2VfCtBBctMOloa+vhGkjZfELsLDIC+fBv0wLRfpKbs6COsUc12wwg9H7RfLMpVK+z7cWzF+UfhGbhff4FoIJiyR60cfgkG82GOjpvSA2O4/4diqinZs8BSO+mWDUZ1cAridgzDcZTAO03g13ELjPt7Tl3g2bdcd86yipqs2hL9kmy/Rl2Gyc8G0E8xSp88Jm4pRnYiX14iS4KIq4nwfJeT9R6Un/JDid9ePTKCiS0/M4u1g+HM760VNR82vI0FVF5o4TNV2kKGLnE/eSIISZrI2qUHDqXhJV4ah4OQXS9ua/1YXtouFfV8u9+ce6pq12bPTmv5t/FIW9w16keq4Z9ANRxxAm9QiFnHMxQBJFZDEgHMQ2kjuiJNTZSIAjUlno3HEgydLZekA+SB0VpCgeIYiSKqOG5YC8Plc69xwULgpOiBzsYsA1pmNZNOr7h6A1rAYA41nKQVcir7gI8/AiTvpFniX9ZHYS9U+DYNY/V8n52SzLL4KL5bvcrciLnCIvproDQ+xe5AmCEOITKvI+MnPyC7Gzvpm0Ejw/MBP682+qy2CqPanVGkC129F8R+0omxv2Rd2gcDfgAtCGcSCKQQi6BLnmmneXJBFSa9a57zuiJNRsgXAEeT4IHPP4kiydqbUodU74i/IRwmGrcq0+iCv3nKwmCk6IHGy55hzUsSwb9Q1E2Jr0WvOAlnLQiwv84tMT/dNBPw7TWT8Jw7xfBLPT/tksKs7VWR4H2XLQu9VrsVOvKao7MMTu9ZogCCFAoXrtQ9M/YS7iM20apqVCC7HLtxeizGx9Wui1D+fvW6cH9kVxFY67sS4TxCBEV4IuMwe8fDbo2U9leUEUSEae2TjuiHJQUwNAkcbWHDcU5ehMmIVqkFnjwF1ZPkLca1WYqTqPe86hEAUnhA62MHMO6liWjfr2IWxNwqx5QEs56EqY5WkenWXnWf80zoJ+ks4u+sVZctqPizgoLoqTk3i2XOjvVpglTmHm6DJ2uwND7F6YCYIQAhQqzG7uT5//Yv6r+cfz384/6M/fM79VFyO/N/+40mg26H1RaIVDbyzPBDEIMZYgz9yrnIIoIsIsGETKhnJHFIWaHQCQKMkGjuNGhqIs3emzwN0qKwpIiH+tCrR6m0zu2fckCk4IHnyB5hzVsSwc9R1E4JoUWvOIlnLQZuPT3kKWdLnfyXrzp1ZeuR2z2t8Vei7vwqylKKq13U7WJaHn2QavR4//vXY7Pbl8oxeFy01Nbex64g5Dgg1DG7ueuCYqkomAedcvZ7Y8ONW5yPP/Nv/FwPTmVWM2f2yWsvUDMP9SD8675g96pBcr2ou1bP39xU/05h/Ofzmw+eCA7YP1lCO3tYprIdhTj0tQz9Yqro2UfnXEwixxXeDMtVBka9WN9Gs7sjcv9g6jIjAfQvMhWp6fmeee8zPv8kHB9ErfjKX/o5lzNxbbXDC/UnZjPWu8tzq9d+Fnm9X3+FaDSbYNeW5gdoYejEM+Bpik6Du2VgdqatuvD4SL4ohPoYgU8HNkPLu7MmzN4BHfYDDpwDUOEIdKE4dKE4dKE4dKMA6N+ZBg3qLtBfPEoPt8U3OCqYj7x1fx577nxT3mW0xJuKwnaFVC+mNPyUaQ2TB2M+7UA+AimPAJwExL2k72rPHo7sqoNWOnPGMroQv1JxseZ6HumbFgF+uug3zzgsaJAna/UCIIQpgo3KjcR7eVCaIqHBWvV20YB6IYhBlOQsnpXh4RRBFZHnFvAhMkoc7MAhxFkBfOPWCCKJ0tjnj2gEniESJeG7XXqgIr6on0wlOFSYITAgdcNqBjOpZFo75+CFrTwkjzeJZy0Ld4D1juOp+3CKjOwAA712OSIITohOoxqR1gkm5QuBs21WqSGISQS9BqruUBSRIhqeZoMpYkoeYKhKOIBpFjtUESpTOp5tkAJspHiIZtarUiWOb2xR9s4Iey4ITAwdZqng1gomzUFxBhaxBrwICWctC3eANYbi+WtVhznF7gdgYG2L1YEwQhhCdUrG26/UsSV+G4G4syQQxCbCWIsobtX5JAMtrMxnFHlIOaGBAKdxuIJElnwsyzAUyUjxD5WhVm9cE7hecgJVFwQvBgCzPPBjBRNur7h7A1CbPmAS3loG/xBrB8kNicoYVZRHUGBti9MBMEIYQnVJi1s/1LElrh0BvLM0EMQoQlyDPn+qYkiogwc2//kkSh5gYAJIkHmQ1kKArSnTTz7P0SBSQEv1a1WVSn8sijzSTBCZGDr808e79E4agvIALXJM6aR7SUgzbqzCe6Wt7zVdjwtNyKfXj5ja1tW9/zxTV4PWr8656vjfZ8cYchwYahjT1fXBMVyUTAPHDP1ydme9f8i8s393rzX84/mn+4V+3mmn/I3wlmc8wB2zHr+UduIxjXQrChHhejno1gXBvXE92GG8HywDX/x7Rve9vAisRs/lLmQ2o+ZMvtF0Xs3QbGBgUzbsvbwNjmgimXuA2siFfbwArn6ZH3+FaDebcNpW5gdoYejEM+Bpi3NtgGpm2/PhDubWBsCkWkgJ8j49ndlWFrBo/4BoMpBy53gDhUmjhUmjhUmjhUgnFozIcEs1aL28DYpra/DWwVf+57XtxjvsWUdMt6glbVpD/2lGwE4W1gq7hTD4B7GxibAMy01G1g+tlZGbVm7JRnbCVzL/IgvTgP+hdRcNFPztKin58XRf9sNkuCNL44CZLlG+us3T2TF+z63bUNrEhonChg9wsmgiDrKsQ3QOAMwM0FE/OprtA+1bXzT3Q99nBRppuult78N/Of65Lu4/mv5+/rXx/8YFF93xv3la7Kf25zyL6oQxTuELzQtWEciGIQpkQJZal7MUUQRWgxxWi+myh3RFGoc7kASBiF9hnBoShJZ6speT7IXYspknyEwNhGibYq1JJ66j3xFGuS4ITIAVcX8KCOZdmo7x/C1rSW0jygpRz0Le5ALpzbxRTVGRhg97pNEIQQnlDdtnEHsiCuwnE3VmWCGITYSlBlTR3IgkAi2szVgSzIQU0MAIV7/UGQozNZ5us/luQjxL1WZVl9X0HhuYBCFJwQOtiyzNd/LMlGffsQtiZZ1jygpRz0Ld7FXzg3hqVUZ2CA3csyQRBCeEJlmdgufkE3KNwNG8s1QQxCzCXINWdvhyCJjE5z7uIXJKHmCoAjN9MRNpKhKElnWs23iV+SjxAMW9VqaZ3aU49WkwQnxA22VvNt4pdko75/CFuTVmse0FIO+hafgFk494plVGdggN1rNUEQQnhCtdomJ2BKoiocdWM9JohBiKsEPeZe1BREERJk1trtjigJNSEAHEkUhNZ5iKEoSWeCzH0ApigeIeC1qsfqm6QKz91gouCEuMHWY+4DMEXRqG8fgtYkx5rHs5SD7nZ3WGQdUy2wvEep5zc2v21/dxjT4PWY8a+7wzbbHcYchgQbhlZ2hzFNVCQTAfNibHeYxI1gXB+sJxrBjWBMC9d1p+hGMKaNlM50xEKVODvkmBZucStYsXcYB4H5EJoP9U08hf9GMDYomF7b3grGNRfMr9StYFc3ghWeG8HYVoNJtg1RbmB2hh6MQz4GmKQ22Qp2dSNY0XAjGJtCESng58h4dndl2JrBI77BYNKBKxsgDpUmDpUmDpUmDpVgHBrzIcG81eZWMK6pAlvBrm4Ec7+4x3yLKQmX9QStSkd/7CnZCNJbwa5uBPPHnQmfAMy05K1g5kYwe8yZ8ow11mJHuRgeZ6HumalgF+vOrWAFjRMF7H49RBCEMD2IlvstnZ0nCK1waLxytWEciGIQZjgJxad7ZUQQRWRlxHN2niAKdXIWAInzgbKSDEVJOlsa8R6eJwlIiH5t1GGraqy+Tarw3A4mCk4IHXAJgY/qWBaO+gYicE3LI80jWspB394NX5FjbeK5ePlkEJyBAXatzkRBCPEJVWcbbvgSxVU47oa6TBSDEFwJusy/4UsUSESd2duIRTmoiQGhcK4ziJJ0J82cW75k+QiRr0VlZiY3qzy+/IMN/FAWnBA8+MrMueVLlo36/iFsfmGGDGgpB317t3xpYWZtG9TCzHv/hs0ZGGD3wkwQhBCeUGEmtOVL1A0Kd8PGgk0QgxBzCYLN0cUhSiKj1BxbvkRJqLkC4UiLQeoSa4IonYk1954vWT5CNGxVrIV1bnffDyYLTggcbLHm3vMly0Z9ARG2JrHWPKClHPTt3fOlxVpic4YWaxHVGRhg92JNEIQQnlCxtsGeL1FUhaNuLMgEMQhxlSDIXCuboihCisxavN0RJaEmBIAjD1xXHw5FUTpTZM5NX7J4hIjXqiCL6vztvhRMFpwQONiCzLnpSxaN+vohaE16rHk8Sznojjd92bvI4iD24mXreNve9MU2eD1m/Oumr002fbGHIcGGoYVNX2wTFclEwDxw01dXV4KxHbOefcR2grEtBDvqKUrUtROMbeN6ottwJ5jKIqfEZFq4tZ1gcZCY/V/KfEjNh+VlPJrEtxOMDwrm3HZ3gvHNBZMubSeYNqfeCbb0s83qe3yrwczbhlI3MDtDD8YhHwPMXPydYMb26wPh3AnGp1BECvg5Mp7dXRm2ZvCIbzCYdOByB4hDpYlDpYlDpYlDJRiHxnxIMG+1txOMb2rrO8Gu4s99z4t7zLeYknBZT9CqnvTHnpKNILsT7Cru1APg3AnGJwAzLXEnmHl2VkatGTvlGVsJXegiCsPjrN490xfsCt6xE0xHKxonCtj9KokgyLoK8Q0QOAcgfimYqEMU7hC81LVhHIhiEKZECYWpey1FEEVkLcV5KZgoCnU2FwDJ1SC3dnUORUm6W0txXgomy0cIjG2UaKtCLakn392XgsmCEyIHXF3AgzqWZaO+fwhb02pK84CWctC3eI+Y4y5DrdsU1RkYYPe6TRCEEJ5Q3bbxHjFBXIXjbqzKBDEIsZWgypr2iAkCiWgzV9+xIAc1MQAUvhUIQZLOhJlvj5gkHyHytSrMVJ3H3deCyYITggdbmPn2iEmyUd8/hK1JmDUPaCkHfYv3iDnaDLUwS6nOwAC7F2aCIITwhAozsT1igm5QuBs2FmyCGISYSxBszv4OQRIZpebcIyZIQs0VAEcaFYPUJdYEUToTa749YpJ8hGjYqlhL69zuvhdMFpwQONhizbdHTJKN+gIibE1irXlASznoW7xHLHTuEcuozsAAuxdrgiCE8ISKtY32iAmiKhx1Y0EmiEGIqwRB5l7XFEQRUmTW4u2OKAk1IQAcUZGlieOqVlGWziSZZ5OYJB4h5LWqyLI6gbtvBpMFJ0QOtiLzbBKTRKO+fwhakyBrHs9SDlr/7y8q8qUSMb/9uU95tbxrzLVy6T1jPcjXebvaNRY5d40xDV4PIpK7xuafzR/Pv1ls5DEbwuaPzf6er6pdYu8uP2VuB5t/NH9v/gv+rjDzg8lesPzRHNkfxnR4gjm8lf1hTBMVyUTAvAjbHyZwKRjbB+s5RnArGNPCddEpuhWMaSOlMx2wME7DbGBd1BqyTdziXjBzK1hobgULw3r7hfdCMD4jmEQ528Cy2L0NjGsumEWp28Dyq21g7gvB+FaDqbQNLW5gdoYejEM+BpigNtkGlu9cHwjPNjAuhSJSwM+R8ezuyrA1g0d8g8GEAxc0QAgqTQgqTQgqwRA05vOB6Yq6A8wZfu7zTRXYAZZf7QBz3wXGt5iSZ1kPz6pY9Iedko0gvQMs37k+AJ4dYFwCMMmSd4Dluyuj1oyd8ow11p4GqtDfn/XT9GzWT05U2i+yVPXPiiiZJWfBaX66fGOdlbhnboJdjTt3gBU0ThSw+zUQQRDChOAm9fzTZXzVtLIsqf/FbA0zXceXf6t//eTpIk3Xb4sS78P5r+fv9attYj+ffzD/J/3xd/OP93px4Jq53xd1mcJdhpe7NowDUQzCjCihYnWvpQiiyKyl2DjuiHJQZ3IRiiTJlvtLbpa/gigdLqREroUUSTxC3GyjeFuVcEU98e6+RUwWnBA24LoDHdOxLBr19UPQmhZSmsezlIO+xfvDHIsWz8VhQHYGBNi5qpMEIUQnVNVtuj9MElfhuJsqMkkMQmglKLKG/WGSQF3qMkkOamIAKHzLEpIonekyzwYxUT5C6GtTmIX1nVOh5xIxUXBC9GALM88GMVE26guIsDUoM2BASznoSplhN8F2r8ysPYZamXkv6bA5AwPsXpkJghDCE6rMbp64NP/F/Ffzj+e/nX/Qn79nfqumzt6bf1yJNBv0vii0wqE31meCGIQIS9BnzhkzSRQRZRYMImVDuSOKQs0NAEgRJK7N+5Ik3Wkz5y3td2UBCdGvVXFW3zEVei4NEwUnhA6+OHOO6lgWjvoGInBN6qx5REs56I5vqXDprciHl9/A23q/MddgsEkK1Uv/+/Qbcx2eYA5vo9+Ya6IimQiYB/Ybd3YfBdcx65lGrgmZayHY1YXrTk8TMtdGSnMUYGGiwsC1nY1r4vaakMPY9B+bWylCtewADCNvEzKbEcysLTchs80FUyuxCTmMVk3IofNSrnt8q8H82oYiNzA7Qw/GIR8DzFobNCFr268PhLsJmU2hiBTwc2Q8u7sybM3gEd9gMOHAZQ0QgkoTgkoTgkowBI35fGC6arEJmW1q+03Iq9Bz3/POHvMtpuRZ1sOzKhj9YadkIwg3Ia9CTj0A7iZkNgGYZKlNyPrZWRm1ZuyUZ2ylb6Gjjw2Pszz3zE+wS3RXE3IY0zhRwO4XRQRBCNOCaJEvfw2FpEMU7hC8wrVhHIhiEGY9CfWoe8FEEEVowcR1DYUkCnW6FgBJs3SQWiP9UBSlsxUTzz0UonyEyNhGebYq0uJ6et1zaaAoOCF0wJUFPKhjWTbqC4iwNa2XNA9oKQd9i/uMY2efcUJ1BgbYvXATBCGEJ1S4bdxnLIircNyNZZkgBiG2EmRZU5+xIJCIOHP1GQtyUBMDQOFdeRBE6UyZ+fqMJfkIoa9VZVZfKBV6bggTBSdED7Yy8/UZS7JRX0CErUmZNQ9oKQd9i/f1x84+Y0V2BgTYvTITBCGEJ1SZ3YZ9/ZIuU7jLNlZ3ghiE+ExQd+5JN0GUTnWdIAc1rSAUeZDErhk3QZTOdJ17X78oHiFutirr6uuoQs/9YqLghLDBlnXuff2iaNTXD0FrUnXN41nKQXfcn5zY8LROS714xTre9vuTmQavx4x/7U9G+5OZDk8wh7fSn8w0UZFMBMyLsf5kifOQuT5YTymCrchMC8HeLoK49LQiM22ktEgBFsZhpOwBcMg2cYutyJnpQs7Nh6LuA0z9rchcRjCJtt2KzDUXzKLUVuT0qhXZeRfXPb7VYCptQ3obmJ2hB+OQjwEmqE1akdOd6wPhaUXmUigiBfwcGc/urgxbM3jENxhMOHD9AoSg0oSg0oSgEgxBYz4fmK7abEXmmirQipxetSI739ljvsWUPMt6eFa1oT/slGwE6VbkdOf6AHhakbkEYJIltyKnuyuj1oyd8ow11mK7hQ2PsxL3TEWwq3FnK3JG40QBu183EQQhzP+h9XxL57MIQiscGi9YbRgHohjr6d+DQag53SsfgigiKx+e81kEUaizrwBIljsuuhyKknS29uE9n0USkBD92ijBVoVYfZ1g6LkeUhScEDrg6gEf1bEsHPUNROC8IzpGRrSUg77F/caJs984pzoDA+xenQmCEOITqs427jcWxFU47sa6TBCDEFwJuqyp31gQSESdufpSBDmoiQGg8C4vCKJ0p808/caSfITQ16o0y+tE7rk3UBScED340szTbyzJRn0BEbYmZdY8oKUc9C3uN06c/cYF2RkQYPfKTBCEEJ5QZXYr+o0FXaZwl22s7gQxCPGZoO7cs26CKJ3qOkEOalpBKCIV2C+UHIqidKbrPP3GkniEuNmqrKvvnQo994iJghPCBlvWefqNJdGorx+C1qTqmsezlIPuuN9Y2fCeiyPvZRxFsI639X5jrsFgk9QmOut/zX5jrsMTzOFt9BtzTVQkEwHzwH7jzs5D5jpmPc/INSFzLQS7ugiK092EzLWR0hwFWJhESe46lYBr4vaakKNwT3+IzId42QEYBd4mZDYjmFlbbkJmmwumVmITchSsmpAj5+Vc9/hWg/m1DT1uYHaGHoxDPgaYtTZoQta2Xx8IdxMym0IRKeDnyHh2d2XYmsEjvsFgwoGLGiAElSYElSYElWAIGvP5wHTVYhMy29T2m5BXoee+55095ltMybOsh6cuGBvCTslGEG5CXoWcegDc |  | TchsAjDJUpuQ9bOzMmrN2CnP2ErfQkfwGR5nee6Zn2CX6K4m5Mh7J9NNThSw88UUSRDCpCBa5MufhyzpEIU7BK9wbRgHohiEOU9CPepcKpFEEVkqcZ+HLIlCna4FQNI4G7hOZ5FE6W61xH0esigfITK2UZ6tirT6usHIc4GkKDghdMCVBTyoY1k26guIsDWslwADWspB3+L+ZEfznhZuEdUZGGD3wk0QhBCeUOG2aX+yJK7CcTeWZYIYhNhKkGUN/cmSQCLizNHHIslBTQwAhXflQRClM2Xm6U8W5SOEvlaVWVQncs+VgqLghOjBVmae/mRRNuoLiLA1KbPmAS3loG9xf7Jy9Scv7wenOAMC7F6ZCYIQwhOqzG5Df7KkyxTuso3VnSAGIT4T1J170k0QpVNdJ8hBTSsIRVoUyjXjJojSma5z9yeL4hHiZquyrr6vKvJcQCYKTggbbFnn7k8WRaO+fghak6prHs9SDlr/7y/+61NyxinbXp2dvfbiyy9ZHMFSba6ptMTHGdzow3Y1KrutpWixq15lq7nPs81df8w8zgUV1//U2un1xRLm5TvzRz0tpB7OPzGNwJfvLEXUN5W0Mkuab5nu4+rHH6/amW2AWkQlzwzZlDcipBtzswC57DVUe4dxbE49TQr9QZlPU9N/mJqvZbH5YL6Rm28U5htFYj7o7yZBYD7E5kNqPuifS8LIfFDmQ64/mFbGJErMB/M3YvM3YvM3YvM3YvM3EvM3EvM3EvM3lPkbyvwNZf5Gar5rbEky86fM/LXc/IgxKDEGJcYWFUTmg/mTsUCZc1yVaaFUkf5HVRy7Qj53lBL6KOHNKWZojszQHJmhOTJDc2SG5sgMzZEZmiMzNEdmaI7M0ByZoTkyQ3NkhubIDM2RGZojMzRHZmiOzNAcmaE5MkNzZIbmyAzNkRmaIzM0R2ZojszQHJmhOTJDc2SG5sgMzZEZmiMzNEdmaI7M0ByZoTkyQ3NkhubIDM2RGZojMzRHZmiOzNAcmaE5MkNzZIbmyAzNkRmaI9fQHPGHRtGHBu+60SMzMiMzMiMzMiMzMiMzMiMzMiMzMiMzMiMzMiMzMiMzMiMzMiMzMiMzMiMzMiMzMiMzMiMzMiMzMiMzMiMzMiMzMiMzMiMzMiMzMiMzMiMzMiMzMiMzMiMzMiMzMiMzMiMzMiMzMiMzMiMzMiMzMiMzMiMzMiMzMiMzMiMzMiMzMiMzMiMzMiMzMiMzco3MiD8yeATn64Rl/6LaK80IlWaESjNCpRmh0oxQaUaoNCNUmhEqzQiVZoRKM0KlGaHSjFBpRqg0I1SaESrNCJVmhEozQqUZodKMUGlGqDQjVJoRKs0IlWaESjNCpRmh0oxQaUaoNCNUmhEqzQiVZoRKM0KlGaHSjFBpRqg0I1SaESrNCJVmhEozQqUZodKMUOkaoZI9Qjea7RpGiBbSJmZYJmZYJmZYJmZYJmZYJmZYJmZYJmZYJmZYJmZYJmZYJmZYJmZYJmZYJmZYJmZYJmZYJmZYJmZYJmZYJmZYJmZYJmZYJmZYJmZYJmZYJmZYJmZYJmZYJmZYJmZYJmZYJmZYJmZYJmZYJmZYJmZYJmZYJmZYJmZYJmZYJmZYJmZYJmZYJmZYJmZYJq5hmfCHBdeVxCZCPSpTMypTMypTMypTMypTMypTMypTMypTMypTMypTMypTMypTMypTMypTMypTMypTMypTMypTMypTMypTMypTMypTMypTMypTMypTMypTMypTMypTMypTMypTMypTMypTMypTMypTMypTMypTMypTMypTMypTMypTMypTMypTMypTMypTMypTMypTMypT16hMeaPylH42g/Pnviqgze2KZur2BzYOXQakdo4wVoEek9j5dGHmMmsAY7HN3ufZ9q4L5A23K/622nNmJlJXx6n6Rf8GOxQf9+Z/MPO71Zzt4muXP9Xf1j+ynNj9wvxndRXylf6Rt82uyPqvflMZ+cbiU5tD99kOXdeyktsRmSYqkolM8w7Y5q1P7ghuCmRauD7VK7opkGkjZbMCYGFSWBe4hmz7RHYE3uxZdZ3UyjYbzEeMTX55Wrg3+XHNBfMRZZOfzcJ7fAvBDESan0Gfg0O+2WCcp09Y2Ow84tupiHZu8hSM+GaCQZ89m+8+3ZdtMpgFiHvt3FHgPt/Ulvfa2aw75ltHSVVtjn3JNllmH53NxgnfRjBTkYpcm4lTnonGxvM4KE7ii/N+EEaqn5zHUT8/T877F2Gen85OZ0ESLdODsx780Um7zTzVqTDOqtBx9KILFCW0VY4eMEr1aAN5XhSEsCqNlpVrfdaf69/e7elS72td1P3UfJx/Nn9iNs1VJ5dUp5z8tjf/ZRj0oiwILt+KgquTanQV+KiqNz8x/+iiaXtRVz6ZP1r8iPlLO7E1ZuyLuk7hrtu4OhPEWE/mHgxCFdfUsy0IJNLbEwwia011RxSF2l8AgMTBIHRVh4IknXX3FNkgs0673ZXlIwRSUnV0Y+Z6rb2nPoQ48pwqLQpOiB/sgsA5qGNZNur7h7B5B3SMDGgpB73o2p5l6Wl2EfTP8yjsJ/pf7Z8Ep6qvf744DfI8zC+Wwq5ToRe5hF7sOPHB7Q2MsHOhJwlCiE+w0FtOzD+5fLs+7uAL/aVH8z82NmsvftrTrG1z0L6ogxTuIFzOzd9bOGQlg68WMx735h8tD1n8YyVvH88/M/fZPTQLJfMvzFLLz+cfaVW80MBX/n14+br55kdBb/5xL1I9Vwf1gai7CGGfIBudzeCSKCKCMbQ3Ad4RJaHmK4SjiKJBZkMZiqJ0JhjDaBBbBfFdWT5CQG5TMMbBUl/EnpPyRMEJkYMtGJ2DOpZlo76ACFuDYAQGtJSDrgTjRZRmQX5y2s9msf7Z+DztFyd50g/DML4Iz0+KeHb+oHvBGDsFY0T1BkbYvWAUBCHEJ1Qwvmdp8XhsZM1n1ZeNVnyj9/3ZKyc/Oun96OSVk7/+6xdrJfnRSgNVn4cqzhbfeM+ct2Ukljm7etk08s1yZnAxm+iYGpT0ncJ9R9CSH66040N7u4zZAbl03+HCfSsfXL6V7hXVEeB7Lp+pKA/3eirMM/0xCArz5zB88OAlLd5NT9AbvX7PKNNKw3+16P6peoIW39X6Vg/PXm/P5u4DUXcTMgpBi7oaUSRJhKRoYBVwd0RRqKkQAFFRNlDWeaChKEqHWjQrBoWyEd6VJSRE+1bVaH1GQew5dEIUnBA72GrUHGLnOg9MFI76DiJwTXK0eURLOehKjp5FRRxF4Wn/vIjP+kkSJf1cp8D+LDwtitMsTPW/8aB7OZo45WhC9QZG2L0cFQQhBChUjv7zUw3JWlH9D62I/lCpKiND5x9pzVIdCRYk15ehlzsn+1fzcjZv7It6Q+HewAWmDeNAFIMQfAnCzT2JKIgiotwCxxVNd0RRqFkDANEWOVCGoiidKbdED5VVZN+V5SOExVZ1W1Jn+cSj2yTBCaGDrducgzqWZaO+gAhbk2xrHtBSDnpx/n5ynmVns7h/GuZ5P0lV1D+JZ6f9pDg5D0/Tk/NcnT3oXrYpp2wjNlKihN3LNkEQQnxCZdvNA/iXk4T2c/gX54KZhsHPzR61vv5NK7j5N8ufeqy/sTw9zOadfVHvKNw7G8s4QQxCLG5FxgmiCMk412n8kijULAKAZLFjdmooStKZikvzQeLYgybKR4iSraq4tE76qUfFSYITIgdbxTkHdSzLRn3/ELYmFdc8oKUcdJeXF0eedkBvc2Si1vm2fRoA1971oPGvpwFUIPtshyaYQ9s4DYBroiKZyDTvgG3eejiXOw2AayG4DxTXdp7TALg2UrZYAhYmrv0eXPu2fBoA22wwH7V8GgDbXDAfbX4aANtCMAORJCv6HBzyzQbjfFunAbDtVEQ7N3kKRnwzwaDP1u/u0wDYJoNZoMXTANim5gRTmWN/zLeOkqraHPuSbXKXpwGwbQQzVQunAbBMvLWz9Z4z4hJvB/RNUJSw89l6SRDCPBRaVnY8Wy/pHYV7Z9MCTBKDMOdGKNScs/WSKB3P1kuiUGcLAZA0dM7WS5Lchtl6UT5ClCSVPg2z9Um90Sfx7NwSBSdEDrba98zWi7JR3z+ErWG2HhjQUg56cZDveRQH6iTqB0V40U+SfNY/uTjL+mF+ehKHaZqcXiwLkE5VnHNuP/E2Dtu8gRF2r+IEQQjxCVVxQKvsQtX1wqA6pUkrvreqXUGP5l8PbC7YF3WBwl2AS7VraxYPe/uzV2avvvhaz7655kCUjxCJW9FwgihCGs7VOCuJQs0hAEgYuBtnJVE6E3GexllRPkKQbFXE1dtjEs+GJ1FwQuhgizhP46woG/UFRNiaRFzzgJZy0JWIS86T8CIIo358os77iZaM/ZMiv+jPwpOzrChydVJPeHcq4pzb75OE6g2MsHsRJwhCiE+oiLNtv394/VCih73xi7PXXjkxv7301yf1VN1qi/e1bU+9+fv1cZxXO/O/XwRFEAbHQRCEfzoZB+aL1YTdsmtkOcVX/WwcBDup/pWbfek2F++LuljhLiaIRM4ufe3IR5dvLy7fq47EWmyu//38US8MI1Uc7/We2oTvGo7UbPOPzYeiOkH1O+aw1V41y2r+JT3+79tvgjkQdTMh4RC0qqsxRJJERKq6d+dLolAzJQCSJOGgcOzOl0TpTKqGcZYMEmUjvCtLSEgGrYrVelNQ4tnlJQpOiB1ssZrHmXvKURKO+g4icE1qtXlESzno23u6aOTenZ9426Vt3sAIu1ergiCEAIWq1e5PF5V0kMIdRNCaWz1dVNJdhLhP0Izu+U1BFCHRaJW/d0RJqPkK4UjDwHW6qCRKd5rRfbqoKB8hILeqGOsNSIlnR5koOCFysBWj53RRUTbqC4iwNQnG5gEt5aBv771DkftcgITYUokSdi8YBUEI8QkWjLfo3iFJ1yncdbiUtGEciGIQAjVB4jXcOyQJJCL03PcOSaJQEw0AEiWOtsqhKElnQs9z75AoHyGQtir06mtqEs+9Q6LghPjBFnqee4dE2ajvH8LWJPSaB7SUg9b/+4unZIHRb3/uE3TtHiXgXKlWjubLIA3DLA7Sdd6OjhKIXUcJcO1dDyIbHyXwhVn1XKx2yh0jsJgF/LQXGbn2pf6HHXtCuF5JMK+0cR4A10RFMpFp3gHbvPUYLXceANdCcCcoLtg85wFwbaRssgQsTBOXEOMauOUDAdhmg1mFfiBApELneQBsa8Gksvl5AGwLwTRC0qHoY3DINxuM822dB8C2UxHt3OQpGPHNBIM+W5S7zwNgmwxmAdp5AO4gcJ9vaU6wlDn0x3zrKJmqzaEv2SZ3eRwA20YwT7VwHADLxErpXeRBenEe9C+i4KKfnKWFrvOKon82myVBGl+cBEn3Pcix+zgA5ejIdoGihJ1P0kuCEOaW0NLw5nEA9nMAFg0JvzFNCvOP57+ev69/fbBs/Lg37quwN/+5zSH7og5RuEM2LrkEMQhTZ4TSzNldIYkiNOnuOgFAEoU66QeAFGnk3D0midLZrHueOy5WuivLR4iMpGqnYdZd1ZuNlGf3mCg4IXSwBb5zUMeybNQXEGFrmHUHBrSUg17sHotjlYRF0g8vTmb9MJzpnw1mWT8IVKDSPA8LtRQ0nSo35xEAKqF6AyPsXrkJghDiE6rc3nt6Sh85oKlnrgc1M/n6Gz+r2imWX/5N1UzxyHShLr60Zxosnlz+w+Xfmc8uXzc/tNpatvyBX4bfMRuYwu/u9Y6fu9crgsC6Lr4v6laFuxXXf9dRUd9eW2Gpe10u39FfeVItj5h9ZtWOM/1Pf7rceLdYS9Ff+Nwsr1Rdws+99Nrs351cNQuvll5uDMm1LWjzT6qfMiK9Ho3qXtn3rQtTB6KDQkhJrahZQRQhNWt9U+6IklBzKcARFlEyUDaUoShKZ2I2UtEgsTZD35UFJGSLVtVsvRlJebaXiYITQgdbzbpHdSwLR30FEbgmOds8oqUcdLf3Tzg3jClHN/SSL1/n23rTCNNecLUP1Ze3rWmE6ZUE80orTSNMExXJRKZ5B2zzwPVDgpZzNo0wLQSXC3GJ5msaYdpIWYoDLIxcO/u59m27Z4RrNphUWu4Z4VoL5pQWeka4FoJZhKQ70cfgkG82GOZb6xnh2qmIdm7yFIz4ZoIxny3CPT0jXJPBJNBizwjX0m56RrjWURJVm0Nfsk3utGeEayOYp9roGeGYWMmo2UUeBhen/SKMwlVZd7LdlYfE0zPi2P3gAkUJu195EAQhzCWhlWF7Kw8/r2rMx6buWy0sUFcesiBWNrfui7pV4W7F67Zv48rD0X7ZC1UQ9f/Mv+AgOBaEWUNCkepecBBE6XjBQZCEOtsJcOSZHWQoCtLZckNs+iwKG+BdWUBCiiCVfU3LDfUOR+XZsioKTggc7ErHPapjWTjqC4jANS03NI9oKQd9e/ueE3f3TOpv8LZ4AyPsXMNKghACFKph5fueJR2icIfg6tOGcSCKQYi/bQg3SRQh4ebqe5ZEoSYOACSJB6mVZChK0pl087Q9i/IRAmObyi2tL8pKPTefiYITIgdbuXnankXZqO8fwtYg3IABLeWgu+0TcZ4Tl0Z2vjCOojjNs3W+bfeJcO0FV/hQJXXL+kS4Xkkwr7TRJ8I1UZFMZJp3wDYPXDMkKDlXnwjXQnCJEBdonj4Rro2U5TfEQhXHriZdrolbbhVhmw3mlXZbRdjWgmll81YRtoVgIiEpT/QxOOSbDUb6tlpF2HYqop2bPAUjvplg2GfLcHerCNtkMA+01yrCtrSTVhG2dZRc1ebQl2yTu2wVYdsI5qkWWkVYJlY1RH52EgXJWf/0tEj7SR4G/dM41H8Kw4voJLwIk7NlmHVWdZ6yll3ZOVtF0oQGihJ2P80uCEKYTUKLw2utIrqwqw7/fr0q7P64vHpvUdmZNoKyF6gs6P9ZGBwvvjh+5eXXZmev9b43O3v5laq7IOjZ3LIv6haFuwUvvXTZbHPG9Vr66pRz8z1Pg8YH819i20Gt4fRA1H2EqTpCaeie5BdEEZrkd3RnSJJQ5xgBjiTV6VrZUIaiKJ1N8nsqUkk8QlQmVVpNc/z11sHUsxlUFJwQOCSKC0k06uuHoDVN8TePZykHfXt7M5SnN8PRSO32BkbYvWgUBCGEJ1Q0dtCbIegQhTsEl4s2jANRDEL0bUW2CaIIyTZnb4YgCjVxACBRrJOg61A6SZbOhJuvO0OSjxAaW1Vu9RVxqefOP1FwQuxgKzdfd4YkG/UNRNiapFvzgJZy0N12Z6ROMeZtGw6Ddb6td2cw7QUX1VAtddu6M5heSTCvtNKdwTRRkUxkmnfANg9cpiNoOWd3BtNCcFUOl2i+7gymjZQVL8DCIrffGz1kG7jt3gyu2WBWabk3g2stmFRa6M3gWgimEZLuRB+DQ77ZYJxvrTeDa6ci2rnJUzDimwkGfbYI90yfck0Gs0CLvRlcS7vpzeBaR8lUbQ59yTa5094Mro1gnmqjN4NjYqWjoO2ShsJZ03mKWnZd5+zNyLz7Cm6CooSdT7NLghDmktDS8NtyjIekWxXuVrxw+zYe4zH/TP/sl7qu/6T6R82ILFpyoiAO+sd58Lz3eA/JMSLMJhKqV+dKhCSK0EqEo4FEkoQ6DQpwRMUgSW0kQ1GSzpYhfOd7iAIScgepHmxYh8jqTYWZZ5eoKDghcrBLIN/5HqJw1DcQgWtYiABGtJSDvr09JKm7hySLqN7ACLsXt4IghACFilv5HhJJhyjcIbgstWEciGIQ4m8ryk0QRUi5uXpIJFGoiQMACZNBZhWhQ1GSzqSbp4NElI8QGFtVbvUteJnnWkNRcELkYCs3TweJKBv1/UPYmoRb84CWctDddpBkTimWePnCdb5td5Bw7QWX/lAldcs6SLheSTCvtNFBwjVRkUxkmnfANg9cTCQoOVcHCddCcO0QF2ieDhKujZR1OcDCyHENDNe8LfePsM0Gc0q7/SNsa8GUsnn/CNtCMImQVCf6GBzyzQajfFv9I2w7FdHOTZ6CEd9MMOSzJbi7f4RtMpgD2usfYVvaSf8I2zpKnmpz6Eu2yV32j7BtBPNUC/0jLBMrFQVNxxsKZ0XnKWnZVZ27f8Sx88EFihJ2P8UuCEKYSUILw29N/4igWxXuVrxs+1b2j/yh+hceLVdUnu4fSYP+nSTwXw8jOUaEuURC7epehRBEEVqFcPWPCJJQJ0EBjtR1O4wkR2dLEN7uEUlAQuYgVYNNaxD1psfMs4tVFJwQN9gFkLd7RBKO+v4hcE2LEM0jWspB397ukczTPeLvAbd4AyPsXtoKghACFCptO+geEXSIwh2Ci1IbxoEoBiH+tqLbBFGEdJuze0QQhZo4AJDYATIUBelMufmaRyT5CHGxVeFWXwKXea71EwUnBA62cPM1j0iyUV8/hK1JtzUPaCkH3W3zSO5SYrm/qzla59t28wjXXnDdDxVSt6x5hOuVBPNKG80jXBMVyUSmeQds88CVRIKQczWPcC0EFw5xfeZpHuHaSFmUAyxcFts3ZBfXvC03j7DNBnNKu80jbGvBlLJ58wjbQjCJkFQn+hgc8s0Go3xbzSNsOxXRzk2eghHfTDDksyW4u3mEbTKYA9prHmFb2knzCNs6Sp5qc+hLtsldNo+wbQTzVAvNIywTKxUFzcYbCmdF5ylp2VWds3kkj2igKGHnM+ySIISZJLQw/LY0j0i6VeFuxcu2b2XzyO+rn3qjWk5ZtI2EgbkJKAqOvW0jkqNDmEUkVK3O5QdJFKHlB0fbiCQJdfoT4Ih0frCBDEVBOlt98PWNiAISkgapEGxYfsjrrY65Z++qKDghcLBrH1/fiCgc9QVE4BrWH4ARLeWgb2/fSO7uG8kTqjcwwu5VrSAIIUChqla+b0TSIQp3CK5HbRgHohiE+NuKcBNEERJurr4RSRRq4gBAwnCQ2ECGoiCdKTdP34goHyEutirc6gvqcs+Fg6LghMDBFm6evhFRNurrh7A16bbmAS3loLvtGymcSszfzxyv8229b4RpL7jkhwqp29Y3wvRKgnmllb4RpomKZCLTvAO2eeAiIkHIOftGmBaCa4a4PvP1jTBtpKzHIRYGzikzpoHb7hzhmg1mlZY7R7jWgkmlhc4RroVgGiHpTvQxOOSbDcb51jpHuHYqop2bPAUjvplg0GeLcE/nCNdkMAu02DnCtbSbzhGudZRM1ebQl2yTO+0c4doI5qk2Okc4JlY6CpqPNxTOms5T1LLrOnfniH/Hww1QlLD7OXZBEMJcEloafms6RwTdqnC34oXbt7JzZLNrayTHiDCbSKhe3csQgihCyxCu/hFBEuo0KMARD6LEBjIUBelsFcLbPyIJSEgdpHKwaRmi3u2Ye7avioITAge7AvL2j0jCUV9ABK5pHaJ5REs56NvbP1K4+0cKf/u3xRsYYefaVhKEEKBQbSvfPyLpEIU7BFelNowDUQxC/G1DuEmiCAk3V/+IJAo1cQAg4SC1rgUNRUE6U26e/hFRPkJcbFO4FfXldIXnukFRcELgYAs3T/+IKBv19UPYGnQbMKClHLT+318Y8uV0uZFjf+7TZ+32k4TWMdbCLLTjZmEYR2Go1nE7aifJXe0kXHvBdUBUV/1GC6dqMmo5WfXk8u1KRD3qmS+YySOz+ain1dR7818su0KeXJvaWvWaoC0jXPIEI2+jZYRroiKZCJinffn32r0P578fmDH4uB/an6cDtsngiiJBz7naSLgWgguIuEzztJFwbaQszgEWqiRIBoHjAhuujSKdJDcy1fCFg+Pj0fEyV5XTw+9obRHt6Q/xd02EMPabpLUXWPPWXT4emHfoHSdJlDs7TtjWgnmH0nHyrHHe7sLx31+62Wb1Pb7VYPZpQ70amJ2hB+OQjwGmEnpXytJ2Y/bO9YFwURzxKRSRAn6OjGd3V4atGTziGwzmGrgEAIJPaYJPCQafMR8NTFK0Lhd34LnPt7TlLpdnx1dB577nbT3mW0xJrqzHZlVX+QNOyUaQ6YS5GWzqAXARTPgEYHYl9ck8azy6uzJqzdgpz9iqVIhjlYQnqh9enMxWKxDZdjtmwsCu3XXtGtE4UcDuFxUEQQiTZ2jx23HDzC9ND4j++3+ry+WrH/I20RRBYO0F2Bd1tcJdjZey1719jRt1Pr+Jpp6k2Os9dzQ5uPNcVUzPfzf/7fzX+vdfzX8z/38s7TTzT6p/oBqZejR0aO3pf9J89XWzu+bxYstNNVvytf79XW9bjeSoESZZCdW8e3VGEEVodcbRViNJQp0dBjjCNNIJxR4XhqIwnS3QuPejiOIRUkwbFe6qzq2P8Sg8B7OIghNCB1ycoWM6lkWjvoAIWtPyTPN4lnLQt7etRgvgyOYMLYBjqjMwwO4FsCAIITqhAriDrhpBhyjcIbhMtWEciGIQgm8ruk0QRUi3ObtqBFGoeQMAyXUATANrCByKsnSm23yNNZJ8hNDYqnCL60Qfe4SbJDghdrCFm6+xRpKN+gYibE3KrXlASznobg9mCV2TkYkPr8jX8bbeSMO0dz1mfAsbaZjkCUbeSiMN00RFMhEwz9JIY03EB2yTwcVNgoRzNtIwLQTXKHFl5mukYdpIWesDLMxd5+Bx7dtiE40yTTRpvY6d+JtouHhgzmm5iYZrLZhzqE00yVUTjfOAtnt8q8HM04ZSNTA7Qw/GIR8DTCObNNEkO9cHwtNEw6VQRAr4OTKe3V0ZtmbwiG8wmGdguQ8En9IEnxIMPmM+GpigWmyi4Voq0ESTXDXRON/WY77FlMTKemxWNZQ/4JRsBOkmmmTn+gB4mmi4BGB2JTfRJLsro9aMnfKMvb1rCI4GeF23KhonCtj9GoIgCGGiDC18O1hDEHSIwh2CF5s2jANRDMI8IKEAda8hCKJ0vYYgiEKdwQRAdBRMbSBDUZBbsYAgyUeIi22UZaviTNXzzcpToEmCEwIHXFHAgzqWZaO+fghb0wJC84CWctC397TA0DHdqmVbSnUGBti9bBMEIYQnVLZ13PvMPixQ0q0Kdysu/m5FnzOpzfnGuYAbdTgLjhchWbWicgVRhFRubCO5I0pCzbIARzRQri4ZQZDORK6nu1kSj5BEWtW4aS2JUo/GlQQnhA22xvV0N0uiUV8+BK1J4jaPZykH3XGPjEu0Zl68Yh1v6z0yTHvBlUpUc26jR4ZJnmDkrfTIME1UJBMB8yw9MlY9ccA2GVy7JIg3Z48M00JwCRLXZL4eGaaNlKU8wMIoGKSuOUWmhVvskslNl0xRL1Rn/i4ZLh6YdVrukuFaC2YdapdMdtUlk3m6ZLhWg7mnDalqYHaGHoxDPgaYSDbpksl2rg+Ep0uGS6GIFPBzZDy7uzJszeAR32Aw08B6Hwg+pQk+JRh8xnw0MEW12CXDtVSgSya76pJxvq3HfIspqZX12KyqKH/AKdkI0l0y2c71AfB0yXAJwOxK7pLJdldGrRk75RlbSVpoacbwOGtWT9HOrludXTKO0/xdnChg98stgiCEmTK09O2gS0bQIQp3CF5u2jAORDEIE4GEEtS9fiCIsi4CPCh4rerpkhFEoc5hAiDxICgKG8lQlKSzFQRfm4wkHyEwtlGXraqz+p6awnPzkCg4IXLAJQU8qGNZNur7h7A1rSE0D2gpB32L22QiZ5tMQXUGBti9bhMEIYQnVLd9a9pkBN2qcLfi6u/b2iajqjaZYuM2GcHxIiSrVmSuIIqQzHW1yQiSULMswJEOwmWOvKlyBUk6U7mePhlJPEIWaVXkFrUmKjwiVxKcEDfYItfTJyOJRn37ELQmjds8nqUcdMd9MtaA+lyyHGs7XhQE63hb7pNh2wuuVaKis/s+GTZ5gpG30CfDNlGRTATMs/TJJDaTD9gmg6uXBPXm6JNhWwguQuKizN0nw7aRspiHWKh1o31SkW3h1vpkkiDc0x+ixVK1tt/XJ8PHA7NOq30yfGvBrEPrk9Hm1H0ySzfbrL7HtxrMPW1IVQOzM/RgHPIxwETC75Mxtl8fCGefDJ9CESng58h4dndl2JrBI77BYKaB9T4QfEoTfEow+Iz5aGCKaq1Phm9p630yV0HnvudtPeZbTEmtrMdmWUU1BZySjSDbJ3MVbOoBcPbJ8AnA7ErskzHPzsqoNWOnPGMrSQutzRgeZ83qKdrZdaujTyYJfFdPWThRwK7XW0RBCDNlaOkr3icj6hCFOwQvN20YB6IYhIlAQgnqWkAQRRFaQHD0yYiiUOcwAZBwoJSrpBUk6WwFwd0nI8tHCIxt1GWr6ixcTDkv/2ADP5QFJ0QOuKSAB3Usy0Z9/xA2/xoCMqClHPQt7pOJHX0yyfJ6DYIzMMDudZsgCCE8obrtW9InI+pWhbsVV3/f1j6ZMMiC/p/FwfFGfTKi40VIVq3IXEEUIZlr75MRJaFmWYBDF/lmMvAmyVCUpDOV6+yTkcUjZJFWRW5UayL3bZmy4IS4wRa5zj4ZWTTq24egNWnc5vEs5aA77pNJbHhatcZevHAdb+t9Mkx7wbVKVHRuo0+GSZ5g5K30yTBNVCQTAfMsfTLKZvIB22Rw9ZKg3px9MkwLwUVIXJT5+mSYNlIW8wALlT1qDNn2bbFLJjFdMqpeqI79XTJcPDDntNwlw7UWzDnULpn4qkvGeffiPb7VYOZpQ6gamJ2hB+OQjwGmkU26ZOKd6wPh6ZLhUigiBfwcGc/urgxbM3jENxjMM7DaB4JPaYJPCQafMR8NTFAtdslwLRXokomvumScb+sx32JKYmU9Nqsayh9wSjaCdJdMvHN9ADxdMlwCMLuSu2Ti3ZVRa8ZOecZWghZamTE8zorVU7Kzq1Znl0xC40QBu19tEQRZlx6+AQIL3w66ZAQdonCH4MWmDeNAFIMwDUgoQN3LB4IoQssHzi4ZQRTqDCYEkqVWkqEoSWfrB74uGUk+QmBsoy5bVWdJPeHsvhVXFpwQOeCSAh7UsSwb9f1D2JpWEJoHtJSDvsVdMomzS0ZRnYEBdq/bBEEI4QnVbd+aLhlBtyrcrbj6+7Z2yaggCvrH2YanyYiOFyFZtSJzBVGEZK51EuCOKAk1ywIc4UBZQYaiIJ2JXE+TjCQeIYm0qnFVLYncF4vKghPCBlvjeppkJNGoLx+C1iRxm8ezlIPuuElG2fC0aE29eNE63tabZJj2gkuVqObcRpMMkzzByFtpkmGaqEgmAuZZmmSsvaoHbJPBxUuCeHM2yTAtBNcgcU3ma5Jh2khZy0Ms1MOsbBYO2RZusU0mM20yeb1SnfrbZLh4YNZpuU2Gay2YdahtMulVm4zz+sV7fKvB3NOGVDUwO0MPxiEfA0wkm7TJpDvXB8LTJsOlUEQK+Dkynt1dGbZm8IhvMJhpYL0PBJ/SBJ8SDD5jPhqYolpsk+FaKtAmk161yTjf1mO+xZTUynpsVlWUP+CUbATpNpl05/oAeNpkuARgdiW3yaS7K6PWjJ3yjK0kLbQ0Y3icNaunaGfXrc42mYzGiQJ2v9wiCEKYKUNL3w7aZAQdonCH4OWmDeNAFGNdFHgwCCWoe/1AEEVo/cDZJiOIQp3DBEB0RZu6VhAESTpbQfC1yUjyEQJjG3XZqjrL6iln97W4suCEyAGXFPCgjmXZqO8fwuYd0DEyoKUc9C1uk1HONhnfDVRWZ2CA3es2QRBCeEJ127emTUbQrQp3K67+vq1tMnGQBP3jaOM2GcHxIiSrVmSuIIqQzHW1yQiSULMswBEPVGQNB0NRks5UrqdPRhKPkEVaFbl5rYncN4vKghPiBlvkevpkJNGobx+C1qRxm8ezlIPuuE/GOquqVWvhxYvX8bbeJ8O0F1yrREXnNvpkmOQJRt5KnwzTREUyETDP0icTumQe02Zw+ZIg35yNMkwLwVVIXJX5GmWYNlJW8wALs9x+udaQbeD2+mTCYE9/COul6sLfJ8PFA7NOy30yXGvBrEPtkymu+mSc1y/e41sN5p42pKqB2Rl6MA75GGAi2aRPpti5PhCePhkuhSJSwM+R8ezuyrA1g0d8g8FEA+t9IPiUJviUYPAZ89HADNVinwzXUoE+meKqT8b5th7zLaZkVtZjs6qi/AGnZCNI98kUO9cHwNMnwyUAsyu5T6bYXRm1ZuyUZ2ylaKG1GcPjrFk9RTu7bnX1yYQBjRMF7Hy9RRKEMFOGlr7yfTKSDlG4Q/By04ZxIIpBmAgkVKDOBQRJFKEFBFefjCTKes71oKAVrdn6YZ26G4qSdLaC4OmTEeUjBMY26rK6OguD5ZRz6LkWVxScEDngkgIe1LEsG/X9Q9ga1hCAAS3loG9xn0zq6pMJ/TdQWZyBAXav2wRBCOEJ1W3flj4ZSbcq3K24+rsVfTJ7jEaZMMiD/p+Fm966JDlghGzVis4VRBHSuY5GGUkSapoFOCLTKWMjGYqSdCZz3Y0yoniENNKqyq1vogw9V4uKghPiBlvluhtlRNGobx+C1iRym8ezlIPuuFEms+Fp2Rp58ZJ1vG03ynDtBRcrUdW5hUYZLnmCkbfRKMM1UZFMBMyzNcpYFcUB22Zw/ZIg31yNMlwLwWVIXJV5GmW4NlKW8wALYxUOcpuFQ7aFW+yUiU2nTLJcrA4jb6cMGw9MO+12yrCtBdMOsVMmjFadMqHzAsZ7fKvB5NOGVjUwO0MPxiEfA8wkG3TKaNuvD4S7U4ZNoYgU8HNkPLu7MmzN4BHfYDDTwIIfCD6lCT4lGHzGfDQwRbXXKcO2tP1OmVXQue95W4/5FlNSK+uxWZVR/oBTshGEO2VWwaYeAHenDJsAzK7UThn97KyMWjN2yjO2krTQ6ozhcRatnqqdXbg6O2ViGicK2P2KiyAIYaoMrX076JQRdIjCHYLXmzaMA1EMwkwgoQR1ryAIogitIDg7ZQRRqJOYAIiKBpl17m4oStLZEoKvU0aSjxAY26jLVtVZXM85e67GFQUnRA64pIAHdSzLRn3/ELamRYTmAS3loG9xp0zm7JRJqM7AALvXbYIghPCE6rZvTaeMoFsV7lZc/X17O2VUEPX/bMM2GcHRIqSqVkSuIIqQyLUuat0RJaHmWIAjDNRAJTaUoShKZyLX0ycjiUdIIq1q3PouytBzuagoOCFwsDWup09GEo36+iFoTRK3eTxLOeiO+2Ssy8datCovnlrH23qfDNNecKkS1Zzb6JNhkicYeSt9MkwTFclEwLwbfTKR/Xk6YJsMLl4S5JuzTYZpIbgGiasyX5sM00bKWh5gYRREgePorCHbxi02yqSmUSar16qVv1GGiwfmnZYbZbjWgnmH2iijrhplnJcw3uNbDWafNsSqgdkZejAO+RhgKtmkUUbtXB8IT6MMl0IRKeDnyHh2d2XYmsEjvsFgroEVPxB8ShN8SjD4jPloYJJqsVGGa6lAo4y6apRxvq3HfIspyZX12KzqKH/AKdkI0o0yauf6AHgaZbgEYHYlN8qo3ZVRa8ZOecZWohZanDE8zqrVU7azK1dno0xK40QBu19wEQQhzJWhxW8HjTKCDlG4Q/CC04ZxIIpBmAokFKHuNQRBFKE1BGejjCAKdRYTAImDeBBEiY1lKMrS2SqCr1VGko8QGtuozFb1WVpPO3uuxxUFJ8QOuKiAB3Usy0Z9AxG2pnWE5gEt5aAr5RbnZydRkJz1T0+LtJ/kYdA/jUP9pzC8iE7CizA5Sx5sQbm5WmUyqjMwwO6VmyAIITyhyu1aQ8eT+WdatS0aMZ7M/1g1ZrzbW8izRR9FoLLFiSOLL45fefm12dlrve/Nzl5+peqdCHo2t+yLukXhbsH12/WuHpdvri3gtNDb8uDBS57mlg/mv9zrzT+p/lbVamTai4ogiPd6IdLYEuh/3jY8B6LDQ8gtrehSQRQhXerqbREkoSZFgCMN0kGQuDYlC7J0Jks9zS2SeISw36oqrW+QDD1XgoqCEyIHW5V6mlsk0ajvH4LWJEqbx7OUg+64uaWw4WmZ6b8MKl3H23pzC9NecHkRVYnbaG5hkicYeSvNLUwTFclEwDxbc4u15+GAbTO44kgQcM7uFqaF4MIhrst83S1MGykLcIiFSThIlM3EIdvELTa3FHuHSRTU68u5v7mFiwfmnZabW7jWgnmH2tySXzW3OG9OvMe3Gsw+bYhVA7Mz9GAc8jHAVLJJc0u+c30gPM0tXApFpICfI+PZ3ZVhawaP+AaDqQZW/EDwKU3wKcHgM+ajgTmqxeYWrqUCzS35VXOL82095ltMya2sx2ZVR/kDTslGkG5uyXeuD4CnuYVLAGZXcnNLvrsyas3YKc/YStNCyymGx1m1esp2duXqbG4paJwoYPdLJIIghLkytPjtoLlF0CEKdwhecNowDkQxCFOBhBrUvYggiCK0iOBsbhFEoc5iAiCRDoP2SD8URelsEcHX2yLJR4iMbRRmq/KsqGedPVfaioITQgdcU8CDOpZlo76ACFvTMkLzgJZy0Lf4GJjC1dsSBVRnYICdCzdJEEJ4QoXbt+UYGEm3KtytuPxb74254YpPTSvK/DP95bV2GWgUqk+/1L++qP4z1RcfPHjpeq9N1Quz8Ktpstuw/0VyCAj5pw3pKokiJF0d/S+SJNTECXAk0SCxv+JDUZTOlKu7/UUUj5AZ2hSuUX0xZOS56VMUnBA42MLV3f4iikZ9/RC0Bt0KjGcpB91t+0tkHVOtRP1XPGXreNtuf+HaCy5AokJyC+0vXPIEI2+j/YVroiKZCJhnuQPJOoF0wDYZXJIkyDdX9wvXQnBlEVdlnu4Xro2UFTrAwkgNQmvcGLIt3F7zSxSZ5pd4uf4chd7mFzYemHXabX5hWwtmHWLzSxSuml8i522I9/hWg7mnDalqYHaGHoxDPgaYSDZoftG2Xx8Id/MLm0IRKeDnyHh2d2XYmsEjvsFgpoH1PhB8ShN8SjD4jPloYIpqr/mFbWn7zS+roHPf87Ye8y2mpFbWY7OqovwBp2QjCDe/rIJNPQDu5hc2AZhdqc0v+tlZGbVm7JRnbCVpofUWw+OsWT1FO7tudTW/RBGNEwXsfg1FEIQwU4aWvvLNL5IOUbhD8HLThnEgikGYCCSUoO4VBEEUoRUEV/OLJAp1DhMAiQdZmtlIhqIkna0geHpfRPkIgbGNumxVnUX1lLPnklpRcELkgEsKeFDHsmzU9w9ha1pDaB7QUg769va+aN1mnc/Uui2mOgMD7F63CYIQwhOq2741vS+CblW4W3H1dyuuQGLcgBQFadC/kwQbXoIkOV6EZNWKzBVEEZK5rkYZQRJqlgU4soGKrSRDUZLOVK6nT0YSj5BFWhW59bWQkeeeT1FwQtxgi1xPn8z/n71/7ZEkuc500b+S2J80kRUBv5lfBOgDuyZUiJ7KjOj0jAMQakHI6z7EnqEAiQc4ZwMCyKYoUqA2KQ3nIrR4Eal9mQ/7DJrdXWKxL8W/EPkXzi85bhHhHhWeZubvWmHLIhvD0bC6uy7d61nmvuxdZq+5SaJR3z4EbUjjDo9nLQcd2CdjW23MnHhlH+/oPhlmvOBeJSo6j+GTYZJnGLkXnwwzREUKEQgvfeyTsak8Zsjg7iVBvVl9MswIwU1IXJS5fDLMGCmbeUCEmYoq62diuDEe0SmjtFMmbzerM7dThosHzjuenTLcaMF5h+qUyXZOGet9iC/5UYOzjw+xqmFGMwfGGR8DnEoOccpko/2BcDhluBSKSAE/Rzqzp11gvYDn/IDBuQZW/EDxqXXxqcHis+CjgZOUR6cMN1IBp0y2c8pY39YLfsSUyZX12HR9lLvg1GwEaadMNtofAIdThksAzq5kp0x22gXVC3bJC3YtaqHdGc1j7VodbTu7c7U6ZRSNEwUMv+MiCEJYK0Ob3wBOGcGEKDwheMNpwpiKYhCWAglNqH0LQRBFaAvB6pQRRKGuYgIgeZFPLF8Em4myBNtFcHllJPkIpdFHZ9b1Z6pddnbcUysKTqgdcFMBD+pClo36BiJsQ/sIwwNay0GvlVuWpiqLr9Q4vr+66/YciiN7ZWKrVyanJgMDDK/cBEEI5QlVboG9Mj/R9o/mz//N6tVbv8npn9F3/JhS/Vw01QpPNa4Jn4R/5hnJQGO+cekgF43gqBGmMS8SWBBFSAIbX6UXoiTU+RfgiFOVTErrB2cEYYJJYIeRRhKPMMV4VcDtpZGJ4xZQUXBC6WArYIeRRhKN+gIiaEMCeHg8aznowEYam6QtnHhVH+/oRhpmvOBWJqpIj2GkYZJnGLkXIw0zREUKEQjPYKQxPv9Tdsjg5iZBwFmNNMwIwT1KXJe5jDTMGCl7fUCE5STPTAHO2AEe0UVTahdN1W5kF24XDRcPnHQ8u2i40YKTDtVFU+xcNNaLF1/yowanHh9KVcOMZg6MMz4GOI8c4qIpRvsD4XDRcCkUkQJ+jnRmT7vAegHP+QGDEw0s94HiU+viU4PFZ8FHA2cojy4abqQCLppi56Kxvq0X/IgpMyvrsemaKHfBqdkI0i6aYrQ/AA4XDZcAnF3JLpritAuqF+ySF+xa0UL7NprH2rI6enZ222p10bgvlXrEiQKG34sRBCEslKGdbwAXjWBCFJ4QvNs0YUxFMQjrgIQO1L6FIIjSFwEOFLxVdbhoBFGoS5gASFMFq9xEMhMlCbaB4PLQSPIRCqOPvqzrzsp2xdlxHa4oOKFywC0FPKgLWTbq+4ewDW0hDA9oLQf9hL83k1g9NBU1GRhgeN0mCEIoT6huC+yh4X9vRjCtCk8rrv6ehF+GZJdpvzeTRuOLMnrnQKeM4HgRJisvMlcQRUjm2pwygiTUWRbgSCaqMk4XM1GSYCrXYZORxCPMIl5Fbnv/ZOK4UFQUnFA32CLXYZORRKO+fQjakMYdHs9aDjqwTcZYUL+WpZELL476eMe2yXDjBfcqUdF5BJsMlzzDyH3YZLghKlKIQHgGm4zx+Z+yQwZ3LwnqzWaT4UYIbkLiosxhk+HGSNnMAyJMs0luOZjHjfB4Ppk0ftb8kGy3qtPI6ZNh44Gzjl+fDDtacNYh+mTSqPPJpNYbGl/yowbnHh9SVcOMZg6MMz4GOJEc4JNpYt8fCLtPhk2hiBTwc6Qze9oF1gt4zg8YnGlgvQ8Un1oXnxosPgs+GjhF+fPJsCP175Ppis57jrf1gh8xZWplPTZtFzVQcGo2grBPpis27QDYfTJsAnB2pfpkmmenC6oX7JIX7FrSQnszmsfaszqadnbfavPJpM77px5zooDB91skQQgrZWjrK++TkUyIwhOCt5smjKkoBmEhkNCCWjcQJFGENhBsPhlJFOoaJgCiJklk2UGQJAm2g+DwyYjyEQqjj76s687i7ZJz6rg5VxScUDnglgIe1IUsG/X9Q9gG9hCAAa3loJ+wTya1+WTShJoMDDC8bhMEIZQnVLd9VXwykmlVeFpx9fdV9cmotU+mOtQnIzlehMnKi8wVRBGSuRafjCQJdZYFOOJokkWZCWUmihJM5tqNMqJ4hGnEq8ptL6tMHbePioITCgdb5dqNMqJo1NcPQRsSucPjWctBBzbKGMtQI1tTJ17cxzu6UYYZL7hZiarOYxhlmOQZRu7FKMMMUZFCBMIzGGWMz/+UHTK4fUmQb1ajDDNCcBcSV2UuowwzRspuHhBhkk3SwhThjB3hEY0ymTbKqHavOnUbZbh44Kzj2SjDjRacdahGmXRnlLFe0fiSHzU49/iQqhpmNHNgnPExwInkEKNMOtofCIdRhkuhiBTwc6Qze9oF1gt4zg8YnGlgvQ8Un1oXnxosPgs+GjhFeTTKcCMVMMqkO6OM9W294EdMmVpZj03XRbkLTs1GkDbKpKP9AXAYZbgE4OxKNsqkp11QvWCXvGDXkhbanNE81p7V0bSz+1arUSajcaKA4TdcBEH60sM1QGDrG8AoI5gQhScEbzdNGFNRDMJCIKEFte8gCKII7SBYjTKCKNQ1TAAkneQqN5HMREmC7SC4jDKSfITC6KMv67qzrF1ydlycKwpOqBxwSwEP6kKWjfr+IWxDewjDA1rLQT9ho0xmNcooajIwwPC6TRCEUJ5Q3faVMcoIplXhacXV31fVKBNHRTT+ehpdHGiUERwvwmTlReYKogjJXOMiwAtREuosC3AUkzQ2Pl4zUZJgKtfhk5HEI8wiXkVue1Fl6rh5VBScUDfYItfhk5FEo759CNqQxh0ez1oOOrBPRpnwGtWaO/GSPt7RfTLMeMG9SlR0HsMnwyTPMHIvPhlmiIoUIhCewSdjfP6n7JDB3UuCerP6ZJgRgpuQuChz+WSYMVI284AIs0llHOYZO8Aj2mQKbZMp253q3G2T4eKBk45nmww3WnDSodpk8p1NxnoB40t+1ODU40OpapjRzIFxxscA55FDbDL5aH8gHDYZLoUiUsDPkc7saRdYL+A5P2BwooHlPlB8al18arD4LPho4Azl0SbDjVTAJpPvbDLWt/WCHzFlZmU9Nl0T5S44NRtB2iaTj/YHwGGT4RKAsyvZJpOfdkH1gl3ygl0rWmhrRvNYW1ZHz85uW602mYLGiQKG324RBCEslKGdbwCbjGBCFJ4QvNs0YUxFMfqiwIFB6EDt+weCKEL7B1abjCAKdQkTAiky41bITJQk2AaCyyYjyUcojD76sq47K9oVZ8fNuKLghMoBtxTwoC5k2ajvH8LmHNAFMqC1HPQTtskoq03GeQmVKRkYYHjdJghCKE+obvvK2GQE06rwtOLq76tqk1FREo0vioO/JyM4XoTJyovMFUQRkrk2m4wgCXWWBTjiSVYay8FMlCSYynXYZCTxCLOIV5Hb3kWZOi4XFQUn1A22yHXYZCTRqG8fgjakcYfHs5aDDmyTMa6qNqq1cuKlfbyj22SY8YJ7lajoPIZNhkmeYeRebDLMEBUpRCA8g02mMIU8ZYcM7l4S1JvVJsOMENyExEWZyybDjJGymYdE2AyzbVGRGeHxfDJZ9Kz5IW63qiu3T4aLB846nn0y3GjBWYfqk6l2PhnrDYwv+VGDc48PqaphRjMHxhkfA5xIDvHJVKP9gXD4ZLgUikgBP0c6s6ddYL2A5/yAwZkG1vtA8al18anB4rPgo4FTlEefDDdSAZ9MtfPJWN/WC37ElKmV9dh0XZS74NRsBGmfTDXaHwCHT4ZLAM6uZJ9MddoF1Qt2yQt2LWmhvRnNY+1ZHU07u2+1+WSyiMaJAgbfb5EEIayUoa2vvE9GMiEKTwjebpowpqIYhIVAQgtq3UCQRBHaQLD5ZCRR+nOuAwVuaSeFceVuJgoSbAPBYZMR5SPURR9tWducZdF2xTlzXIwrCk4oHHBHAQ/qQpaN+vohbANbCMCA1nLQT9gmk9tsMpn7DipDMjDA8LJNEIRQnlDZ9lWxyUimVeFpxcXfV9Umk0ZZNL5IDrXJSI4XYbLyonIFUYRUrsUmI0lCnWUBjnSiYuNqxkyUJJjKtdtkRPEIs4hXkdteRZk57hYVBSfUDbbItdtkRNGobx+CNqRxh8ezloMObJMx2gQa1Zo48bI+3rFtMtx4wa1KVHQewSbDJc8wch82GW6IihQiEJ7BJlOaQp6yQwY3LwnqzWaT4UYI7kHiosxhk+HGSNnLQyIsJ7nFJsON8Ig2mVTbZLLtTnWWOG0ybDxw1vFrk2FHC846RJtMlnQ2mcx6/+JLftTg3ONDqmqY0cyBccbHACeSA2wyTez7A2G3ybApFJECfo50Zk+7wHoBz/kBgzMNrPeB4lPr4lODxWfBRwOnKH82GXak/m0yXdF5z/G2XvAjpkytrMem66LcBadmIwjbZLpi0w6A3SbDJgBnV6pNpnl2uqB6wS55wa4lLbQ3o3msPaujaWf3rVabTErjRAHD77cIghBWytDWN4BNRjAhCk8I3m6aMKaiGISFQEILat9AEEQR2kCw2mQEUahrmABIMilsX0iVJAm2g+DyyUjyEQqjj76s687SdsnZcS+uKDihcsAtBTyoC1k26vuHsA3tIQwPaC0H/YR9MoXVJ5NRk4EBhtdtgiCE8oTqtq+MT0YwrQpPK67+vqo+mSTKo/GLLPr6gT4ZwfEiTFZeZK4gipDMNW53vBAloc6yAIeaqNLmkxEkCaZyHT4ZSTzCLOJV5LY3UWaOq0VFwQl1gy1yHT4ZSTTq24egDWnc4fGs5aAD+2SMPoFGtSonnurjHd0nw4wX3KtERecxfDJM8gwj9+KTYYaoSCEC4Rl8MrFRUUzZMYPblwT5ZjXKMCMEdyFxVeYyyjBjpOzmARGmVTSxfaWaG+IRnTK5dsoU7Wa1cjtluHjgvOPZKcONFpx3qE4ZtXPKWG9gfMmPGpx9fIhVDTOaOTDO+BjgVHKIU0aN9gfC4ZThUigiBfwc6cyedoH1Ap7zAwanGljxA8Wn1sWnBovPgo8GzlEenTLcSAWcMmrnlLG+rRf8iClzK+ux6food8Gp2QjSThk12h8Ah1OGSwDOrmSnjDrtguoFu+QFu9a00O6M5rF2rY62nd25Wp0yOY0TBQy/4yIIQlgrQ5vfAE4ZwYQoPCF4w2nCmIpiEJYCCT2ofQtBEEVoC8HqlBFEoa5iAiCqnKjciDITRQm2ieCyykjyESqjj8asa8/ydtXZcTeuKDihdMA9BTyoC1k26guIsA1tIwwPaC0H/YStMqXVKlNQk4EBhhdugiCE8oQKt6+MVUYwrQpPKy7/noRV5hnDKxOrKBkfapQRHC3CVOVF5QqiCKlcm1FGkIQ6xwIccVxM4sRmlRFkCaZyHVYZSTzCLOJV5La3UWaO60VFwQmVgy1yHVYZSTTq+4egDWnc4fGs5aADW2WMZahRre6LpfI+3tGtMsx4wc1KVHQewyrDJM8wci9WGWaIihQiEN4jq0xifp6m7JDB7UuCfrM6ZZgRgruQuCxzOWWYMVJ284AIkyhKJkVminHGjvGIVpnq2Vmmona3unRbZbh44Lzj2SrDjRacd6hWmXJnlbHewviSHzU4+/gQqxpmNHNgnPExwKnkEKtMOdofCIdVhkuhiBTwc6Qze9oF1gt4zg8YnGtgxQ8Un1oXnxosPgs+GjhJebTKcCMVsMqUO6uM9W294EdMmVxZj03XR7kLTs1GkLbKlKP9AXBYZbgE4OxKtsqUp11QvWCXvGDXohbandE81q7V0bazO1erVaaicaKA4XdcBEEIa2Vo8xvAKiOYEIUnBG84TRhTUQzCUiChCbVvIgiiCG0iWK0ygijUVUwAJI2iSRYbS+BMlCXYLoLLKyPJRyiNPjqzrj+r2mVnx/24ouCE2gE3FfCgLmTZqG8gwja0jzA8oLUc9Fq5peXNVRJlN+Pr6yofZ2Ucja/TuPm7OL5PruL7OLvJ3j+CcrN4ZVRETQYGGFy5SYIQyhOq3PYcHW9WnzSqbePEeLP67dqZ8eOTjTzbGCkiVUTjr8fRxeYnF3/x59+6u/nWyb+9u/nzv1ibJ6ITU1qei6ZF4WnB9du+rceWm70NHA/mlvff/6bD3fKz1U+enax+vf5Ta6+R9hdVUZQ+O4kRZ0vU/OtNwzMVHR7C3OJDl0qiCOlSi7lFkoQ6KQIceSNLy8RY32eiLMFkqd3cIopHKPs+Valq75BUjktBRcEJlYOtSu3mFlE06vuHoA2IUmA8aznosOaW1Dimjcx0XwdV9PGObW7hxgtuL6Iq8QjmFi55hpH7MLdwQ1SkEIHwTOYW4wswZccM7jgSBJzN3cKNENw4xHWZw93CjZGyAQdEmKSTxKgdZ+wIj+dtUYn2tqTb7WUVO70tbDxw2vHrbWFHC047RG+Lijtvi7JenfiSHzU4+fjQqhpmNHNgnPExwJnkAG9LE/v+QNi9LWwKRaSAnyOd2dMusF7Ac37A4EwDC36g+NS6+NRg8Vnw0cApyp+3hR2pf29LV3Tec7ytF/yIKVMr67Hp2ih3wanZCMLelq7YtANg97awCcDZleptaZ6dLqhesEtesGtJC+2maB5r0+ro2tmNq83bohIaJwoYfodEEISwVIb2vvLeFsmEKDwheL9pwpiKYhBWAgktqH0PQRBFaA/B5m2RRKEuYgIg6SQrjSQzUZJgWwgOZ4soH6Ew+ujLuu4sadecHVfaioITKgfcUsCDupBlo75/CNvQJsLwgNZy0GvddnOXFkV6m46vsqu7cZZF5fiquL4bl4kqsuubOCnLrU4Lq9tszpaUmgwMMLxuEwQhlCdUt+05W75cvVp9snrT6LUfPXx/49zof8dlz8vyZ0bTiykvz0XzovC84PJtKDVDDpT9b6qAzhND6qaiqSMUfi+SURBFSDLabCeCJNQZC+DIJ1VemUhmoiTBFKPDdCKJR6jIXgVjeyGjctywKQpOqBtswegwnUiiUd8+BG1ILw6PZy0HHdh0Ylu5y5x4ZR/v6KYTZrzgvh8q4I5hOmGSZxi5F9MJM0RFChEIz2Q6yU0xT9kxg1uBBPlmNZ0wIwR39HBV5jKdMGOk7IwhEUaFuXDM2BEe0XSitOkkb/d9M7fphIsHTjueTSfcaMFph2o6yXamE+s9hC/5UYOTjw+tqmFGMwfGGR8DnEkOMZ1ko/2BcJhOuBSKSAE/Rzqzp11gvYDn/IDBmQYW/EDxqXXxqcHis+CjgVOUR9MJN1IB00m2M51Y39YLfsSUqZX12HRtlLvg1GwEadNJNtofAIfphEsAzq5k00l22gXVC3bJC3YtaaGNDs1jbVodXTu7cbWaThSNEwUMv3khCEJYKkN73wCmE8GEKDwheL9pwpiKYhBWAgktqH0HQRBFaAfBajoRRKEuYgIgcT6JbHcPSaIE20NwuU4k+QiV0Udj1rVnql10dlwPKwpOKB1wTwEP6kKWjfoCImxDuwjDA1rLQT/du4ca4WZzneTUZGCA4YWbIAihPKHC7aty95BkWhWeVlz+9b/H8igVH2sTytrJ0vtECzQK63/8vPnfZ+v/zPon33//m/vfd1m7XzZ5jfMDnS+C+SdMPl50qyCKkG61OV8ESaizJsCRJpPYSDITJQmmWh3OF0k8wqzgVbS29ysqx4WZouCEusEWrQ7niyQa9e1D0IY06/B41nLQzf/707fKjpaif+LSpp6dMDZVWjhwY8fBQixaitp82wlj+Z70O+x4wc1IVFT+fPVrrU0e/qZbDWw0zJvtWuD3tLTZaI+d4WVritG65DdrQaN1yWfrL889/GCtiD7emmI+W2vOjxo99XrzobrNb3v29q+8WX3SyZoP2g/Y/W4d0gfbf2sjrd6cRM8S7bBo/r0PP3j4wJTS5+yUZlhKvVhsmCEqUohAeEnfYpPbLi3ihgzuexJkotVhw4wQ3L7E1Z/LYcOMkbINCESYRGpSGr/kP2OHeESLTaktNvriojzSP8TtfnfhNttwQcGZjW62SdI8s7ttuOGCUxvVbVPs3DbWqwxf8qMGJzgf+ljDjGYOjDM+BjipHOK2KUb7A+Fw23ApFJECfo50Zk+7wHoBz/kBg7MO3GQAdajWdajWdajWdagG69CCDwlOXDTfjaMGvccPVcB4U+yMN9YX94IfMWXGZT1BXRfnrj01G0HaeFOM9gfAYbzhEoAzLdl4U5x2QfWCXfKC1dHeJJXuqK/Ht1V6M86yJBuXSRSN7+Lrqrou4ry4205q1h7ZsWjA7pOtxhvXjU0GThQw/P6NIAhhpQ5ttf/rW91y02b/n003/Zt1H9y0uk0PNk3TP9PTRpTpHQP9869Wv17/6nrTYbz5Se3KMWXjuWg2FJ4NvAU1YUxFMQirkIS21L57IYgitHuRKBPKC1EU6gIqAKLiSWas8jNRkmDbF1kzUka+d2X5CFXRR3/WdWllu97tuGhWFJxQOeDWAh7UhSwb9f1D2IY2MIYHtJaD3rils9uiuLlLx9dxWY6zXCXjq/TuepxVV7fxdX51W6qb948g2mzbGxU1GRhgeNEmCEIoT6hoe+yW3lqgzaZp3BZiys5z0ewoPDsHizhBDEIp9iLiBFGERJzVOi2IQp1EAJA0mpSlsRzORFGCqbi8nGQ2F4okH6FMelVx7c2FynEVpSg4oXSwVZx1UBeybNQXEGEbUnHDA1rLQa9V3HV1q66ytBwnV3HV/N7yfnytrpJxmWfl7W18e5uo7Qp0WBWXmpLxtSyPqMnAAIOrOEkQQnlCVdwvtoaS9jsvv93Ya1+tfrtVcyerf1lbUP56bYXRa3RrN7AWa5vf/rvVm5PmX/OPqw/H6/Nwf7/62eo/NT/+8+pXpgw9F82QwjOEK7nVh5uMdHdN7lw4r09Wv3z4YJ2U327WJFefnKz+ocnPb/SHdLQV6O9Xv4yjk90a5Z5/+ZfRyepXJ4k6scmsqWi6CGXfh2KURBFRjJaTHi9ESajzFcCRVdkkji2KUZIlmGKM9RcJTXzvyvIRSrJPxZi31wrmjmsiRcEJpYOtGK2DupBlo76BCNuAYgQGtJaD3hy2i+6TW5Vdj6+ulRpn6XXW6Mw0Gl+p+/K+VHdFVB1FMWamZDSKMaYmAwMMrxgFQQjlCVWMHxq8y6+1rHnLrnzy7+7+4uo/XJ38h6u/uPpf/9dvbKVko4teNQJKa6D1P6soqja/8KFeJdQSSzuat27o321+UxJFD99LzO6b56K5U3jucC25TczZJjE28s114+tM6SR1SXj4Xv6sajL/hSkbU9FsEOo9QSrajMuSJEJKMTLuUL0QRaFOVABIkkSTpLJJRUGWYFKxypT1jJsoIKEYe9WKcSstHBc2ioITagdbK9pHdSELR30HEbghsTg8orUcdODvO9sWDBMHXhJXfbxjn2rjxtsvGr8/1bYTf8yUZlhKfZxq44aoSCEC4RlOtRnn+Ck7ZPB8gQ9xyIwQPBxAEn22U23cGCkeeyDCNJ1ExgI6Y0d4vENteaqPsmX6B/0F6bz9iGueOA+1sUHBic3zoTZ2uODMRjzUlifdobbcevvYS37U4PzmQxBrmNHMgXHGxwDnlAMOtTWx7w+E/VAbm0IRKeDnSGf2tAusF/CcHzA46cBdBVCHal2Hal2Hal2HarAOLfiQ4Lzl8VAbO9SSECqS/sWu/rzneHEv+BFTJlzWE9Q1be7aU7MRhA+1dXWnHQD7oTY2ATjTUg+1Nc9OF1Qv2CUvWB3tVZ5EV1F6Py7ur/QHDON4fHV/fzfO1G1yf3UX3aj76w2PtUV2rBGw22TbobY8pXGigOH3SQRBCEtzaKd9wD7JL/XnCde/eWPBqV/EKivOt//Ubgac2DYCnoumSuGpwttTbFtEJWV8sr6g6uN1Yj9aG26+1AcA9QLGB9stE3S3RDBJhBVPHw2xIEno3RJBFOpKLQCSqkmaGUdlJooSbLMkTstsUikT4buyhISS7KM57FrE9u7E3HEXpig4oXbAfQ1hWBeydNSXEKEb2i4ZHtJaDvoJu7FT25m6PKMmAwMMrxkFQQgFCtWMx3BjC2ZI4RnCpeKR3diC6SIUfoJotLuxBVGEVKOxXL0QJaHOVwBHUU2SwiYaBVHCiUaHGVuSj1CRvUrGrNUXjsspRcEJlYMvGR1mbEk26guIsA0JxuEBreWgn/BHGFLr8T1FTQYGGF4wCoIQyhMqGAN/hEEyOwrPDi4WTRhTUQxCKfYi4gRRRESc/SMMkijUSQQA0esnRpKZKEkwEef4BoMoH6FKehVx7W1nueP6OlFwQuVgizjHNxhE2ajvH8I2JOKGB7SWg37Cnz9NrSfqcmoyMMDwIk4QhFCeUBEn/PlTyWwoPBsHizZBDELp9SLaBFGERJvt86eSKNRJAwApJ8n244mPRZsgSTDR5vj8qSgfoSp6FW3tdV+54/o2UXBC5WCLNsfnT0XZqO8fwjYk2oYHtJaDDnyyzSbDXF/bT5Koj3f0k23MePs14/cn23aSjZnSDEupl5NtzBAVKUQgPMPJttQU8pQdcr/GC55sY0YInhDABZ/rZBszRorRHohQqUlRmSKcsSM84sk2fV1brq9rK/R1bUV7TVLuvq6NDQpObL5PtnHDBWc26sm23XVtueO6NnbU4PzmQw9rmNHMgXHGxwDnlENOtu2ua8sHrmtjUygiBfwc6cyedoH1Ap7zAwYnHbipAOpQretQretQretQDdahBR8SnLd8nmzjhipwsm13XZv9xb3gR0yZcFlPUNe0uWtPzUaQPtm2u67NXXcu+QTgTEs+2aavazPXnCUv2I0AitKkytNxHt1k46ZLvh+XVXE7LsvmF+Kb/Oq62pYla4vsWCNgt8nWk20ljRMFDL9fIQhCWJlDO+0DTrb9fPs7/rVpwD9+60uAcVTqvzngQ4CCKVR4CvG2FTzxFpfFSfPP/ayhR9wEs0JY+fTRGQuSiGyZOI64CaJQl2wBEFVNcvNJoZkoSrA9kybWcpLYrC6ShITa7KNL7HrF9o6x3HFpnCg4oXbADQ5hWBeydNSXEKEb2jcZHtJaDvoJH3HLrEfcKmoyMMDw4lEQhFCgUPF4jCNughlSeIZwbXjkI26C6SIUfoJotBttBFGEVKPtiJsgCXW+QjjSdFKajwvNRFnCqUbHGTdJPkJJ9qoZ2xvNcscVdaLghNLB14yOM26SbNQ3EGEbUozDA1rLQT/hM26Z7Yxb4bp9xZgMDDC4YpQEIZQnVDEGPuMmmR2FZwdXiyaMqSgGoRT7UHGSKCIqzn7GTRKFOokAIOUkzS0mG0mSYCLOccZNlI9QJX2KuKK9ZKxw3BonCk6oHGwR5zjjJspGff8QtgERBwxoLQf9hM+4ZbYzboXrVhRjMjDA8CJOEIRQnlARJ3zGTTIbCs/GwaJNEINQer2INkEUIdFmO+MmiUKdNACQOJ1UmeWQmyRKMNXmOOQmykcoi15VW3vbV+G4v00UnFA62KrNcchNlI36AiJsQ6pteEBrOejAh9yMNbXRYYkTL+7jHfuQGzfefs34/SG3nWZjpjTDUurjkBs3REUKEQjPcMgtM4U8ZYfcr/Fyh9y4EYKHBXDF5zjkxo2R4rkHIlST7QdqHgs5ZoDHO+NW6NvbCn17W6G2x0oK98VtbEZwSvN8vI0dLjinEY+3FbuL2wrHxW3sqMGZzYcS1jCjmQPjjI8BziYHHG8rdhe3FQMXt7EpFJECfo50Zk+7wHoBz/kBg9MN3E4AJajWJajWJagGS9CCzwdOVh5PtrFD9X+yrdjd2WZ/Zy/4EVNmWdbD03Vq7rJTsxGET7YVuzvb3CXnkk8ATrLUk22FvrPNXG6WvGDXPcNtGt3E6e34vmmEx1mUVeNKpXfjPCrLm7T55+v4dsNj7YsdCwPs3th2sq1IaZwoYPhdCkEQwnIc2l4fcLLtvzbdtjbtrk3Km59yHGZTcRwjx9ok86fw/OGNKnqsrcHXG0C7lD1Dz7RJpoSw0OmjERYkEdkisZ9pk0ShrtACIPkkyizmZEmSYDskcRRXE/PXqd+VJSQUZR+dYdcftld8FY5b20TBCaUDbmoIw7qQpaO+gwjd0C7J8JDWctBP+Eibsh1pKzJqMjDA8KpREIRQoFDVeIQjbZIZUniGcF143CNtkukiFH6CZrT7agRRhESjsVy9ECWhzlcIRzpRNs0oSBJOM9oPtInyEQqyV8XY3vFVOC5tEwUnFA6+YrQfaBNlo75/CNuQXhwe0FoO+gl7oZX1QJuiJgMDDK8XBUEI5QnVi9JeaMFsKDwbuDY0YUxFMQil14tmE0QR0WwOL7QgCnXSAEDiSRYbq99MlCSYaHNZoSX5CFXRq2hr7/QqHJe0iYITKgdbtLms0JJs1PcPYRsSbcMDWstBB7ZCG4V4I8NyJ17Sxzu6FZoZb79m/N4KvZNszJRmWEq9WKGZISpSiEB4Biu0MoU8ZYcMetMIytC6A8yMEHSX4YLPZYVmxkgxaQERlpPYdqaNGeARrdCFdkHrOz8KfedHGbVmxNzth+aCgvOabz80N1xwYqP6ofOdH9p6udhLftTg9OZDDmuY0cyBccbHAKeUQ/zQ+Wh/IBx+aC6FIlLAz5HO7GkXWC/gOT9gcM6BewqgDtW6DtW6DtW6DtVgHVrwIcFpy6cpmhuqgCk635mirS/uBT9iynzLeoK6ns1de2o2grQpOh/tD4DDFM0lAGdasik6P+2C6gW75AW7EUDI1501j7VDdiwRsLtkqynafa3JI04UMPx2hSAIYWEObbQPMEWLXfchmUKFpxDvWlFfdFSdPPx4sywxXqft84cPaPZowcz0RYojMz6aY0ESkV0Thz1aEIW6aguAlJNC2XZNBEmC7ZrErhs/RAkJ5dlHo9i1i0W7zO64IVIUnFA64B6HMKwLWTrqO4jQOYd0gQxpLQf9hO3RudUeXVKTgQGG14+CIIQCherHY9ijBTOk8Azh8vDI9mjBdBEKP0Ez2q02gihCotFmjxYkoc5XCEc1yVMjykwUJZxodPijJfkIFdmrZGxvFCscl8SJghMqB18yOvzRkmzUFxBhGxKMwwNay0E/4Qs/cqs/uqImAwMMLxgFQQjlCRWMoS/8EMyOwrODi0UTxlQUg1CKvYg4QRQREee48EMQhTqJACBNSTRbT2eiJMFEnOvCD0k+QpX0KuLaS74Kx61touCEysEWca4LPyTZqO8fwjYk4oYHtJaDfsKH3Czfw/1aVrpvPzEkAwMMLuIkQQjlCRVxwofcJLOh8GwcKtokMQil14dok0QREm22Q26SKNRJAwBJJlFmJJmJkgQTbY5DbqJ8hKroU7SV7aVepeOWNlFwQuVgizbHITdRNur7h7ANiDZgQGs56MCH3Ixj2sgw93UmaR/v2IfcuPH2a8bvD7ntJBszpRmWUh+H3LghKlKIQHiPDrkZzz5N2QH3K7zcETduhOBZAVzuOY64cWOkWO6RCAs1UZZDbtwQj3fIrUz00TZ96UeZbc+VlLHzfBubEZzSPJ9vY4cLzmnE821l3J1vK633ir3kRw3ObD6UsIYZzRwYZ3wMcDY54HxbE/v+QNjPt7EpFJECfo50Zk+7wHoBz/kBgxMO3E4AJajWJajWJagGS9CCzwdOVx6PtrFD9X+0rSs97zne2Qt+xJR5lvXwdJ2au+zUbATho21dyWkHwH60jU0ATrLUo23Ns9MF1Qt2yQtWR3uVJ9FVlN6Pi/ur+3F2E8fjq/v7u3GmbpP7q7voRt1fb3isfbFjYYDdG9uOtpUJjRMFDL9JIQhCWI5D2+sDjrb9svmNX65/88bDXL+IVVacb/+pPax1Yjuo9Vw0VQpPFd6TnvTPsP3D+v6ON6tXegvnTfO3Xz78TfMPZdNnPTtJseNqklkgLGP6aHQFSUT2P+zH1SRRqOuvCEhZTMrCWFpnoizBdkDitMwmlTIRvitLSCi6Pjq/rv9L2iVzx52PouCE4gE3LYRhXcjSUd9ChG5oF2R4SGs56Cd8YK2wHVgrU2oyMMDwqlAQhFCgUFV4hANrkhlSeIZwMXjcA2uS6SIUfoJqtNtmBFGEZKOxXL0QJaHOVwBHlsSTtDKyzERZwqlG+4k1UT5CSfaqGdsLw0rHHXCi4ITSwdeM9hNromzUNxBhG1KMwwNay0E/YbNzYTuxVmbUZGCA4RWjIAihPKGKUdrsLJgNhWcDV4cmjKkoBqH0elFtgigiqs1hdhZEoU4aAEiWTkrzkslMFCWYanO5nSX5CGXRq2prr+0qHfewiYITSgdbtbnczpJs1BcQYRtSbcMDWstBB3Y7G916jQ5TTrysj3d0tzMz3n7N+L3beafZmCnNsJR6cTszQ1SkEIHwHrmdY+NzOmVHDLrPCMrQugvMjBD0j+GCz2V3ZsZIsWEBEWZRZD60O2NHeES3c66Nzvpej1Lf61Hqez2q9nv6pXL7nrm04OTm2/fMDRec3ai+Z7XzPVsvEXvJjxqc43xoYg0zmjkwzvgY4LxyiO9ZjfYHwuF75lIoIgX8HOnMnnaB9QKe8wMGZx64sQCKUa2LUa2LUa2LUa2LUQ0WowWfFJzBfDqguaEKOKDVzgFtfXsv+BFTpl7WY9R1b+4CVLMRpB3QarQ/AA4HNJcAnG7JDmh12gXVC3bJC1ZHi/liNI+1V3YsFrD7ZasDOqdxooDhdy4EQQhLdGjLfVQHtGCqFJ4qvE/tG6B/2iTs+/p+jpON3+ejtdnlX1evmn/Q/hf9Oz5aW2Fer30vcZyo6uIt38vW | Jp3rH1wmacFEEVY/fbTHgiQi+yYOk7QgCnXZFgDJknLS/M/EMhNlCbZx4jZJSxIS6rKPNrFrFvN2pd1xEaQoOKF4wB0OYVgXsnTUtxChG9o8GR7SWg56LRzvsiIu1G06TtWVGmdZpcZlWt6M75P7/P7+Ks7Tq+3zHlY4GmeURji6rzgxJAMDDC8cBUEIBQoVjmuBox3Q+iPMnQv440YRvnr4gf5x9UkjgB6+2/zl89VH2+83v21+eaOV4UfbjzzrQ2QbVfmLRjP993GUbG+BK6JolBr7/+eiGVN4xnD92MD98zienPST95Nxk4BfrwX3b1oL+VBCm3/Xz5s/GUfPTh7+Zr1F9sFJlDxz59iUx6loHgkzBEFe6l3BT5o8fmEC+mNRIBGVGU2S1ITyQhSFOr8BIHEyUeZPgM1EUYKJzCqfJJmJ711ZPkIF9yox21vGSsfFcaLghALClpjWQV3IslFfQIRtSGAOD2gtB70WmLdpVF2l97fjKE6a33ubJuPyNrsd38dleX13fRdlyVEEprECNwLTfSWKIRkYYHiBKQhCKE8yAvPZThCtRaNee9QLarDwdCtNwdQpPHVEpZk8UppfNwhNfYvKj/T673oxt72nWWdzXBXjtaTc6ss/bAQmS18KZo8wPXjUl4JAofWlIAp1egNA4nSSZcapeiaKEk5fFhPzlyzeleUjFHCv+rK9lKx03DInCk4oIHx9aRvUhSwb9QVE2Ib05fCA1nLQT/grD6X1gpKKmgwMMLy+FAQhlCdYXx7hKw+CGVJ4hggy8rhfeRBMF6HsE3Sj/bygIIqIYrR/5UGQhDpfARxVHlnOy89EUYIJRtdHHiT5CBXZq2BsL0ArHTfaiYITKgdbMLo+8iDJRn0BEbYhwTg8oLUc9FowJrdJGulfjKr4fpxl5d346v6mGMfl9VUa53l2fX8UwahMyfhaVrlvijEkAwMMLhglQQjlCRWMwEcetsIxXrseG6X48D29bqZPKk5MKXgumgKFpwBXhM/v/uLuL7/xrZOoaFcCLfcqT0XZCEXYh3yTRBGRb/bPPUiiUKcPACSOIrNlfCZKEky+Ob72IMpHqI8+5VvVXoVWOe62EwUnVA62fHN87UGUjfr+IWwD8g0Y0FoOOvDXHioTXiPI3LcUqD7esb/2wI23XzN+/7WHnY5jpjTDUurjaw/cEBUpRCC8tP+1h9z8oE7ZIfdrvNznHrgRgodlccHn+NwDN8b+bHLg5x5iVU5iYwWdsUM83vceKn27XaVvt6sy/YPSP+TbI9aV+547Ni04vXn+3gM7XHB+I37vodrdc1c57rljRw3Ocj5UsYYZzRwYZ3wMcGY54HsP1e6eu2rgnjs2hSJSwM+RzuxpF1gv4Dk/YHDqgVsLoBjVuhjVuhjVuhjVuhjVYDFa8EnBKczj9x7YoZaEUJExWOyK0HuOt/eCHzFl7mU9Rl3/5i5ANRtB+HsP1e7GO3fxueQTgNMt9XsPlb7xzlx4lrxg14oyuk9uVXY9vrpWapyl19n4Ok6j8ZW6L+9LdVdE1RE2MSw9aNMzJzROFDD8JoYgCGGRDm26D/jew/q6t7WPY/3PKoqqzS98qD3E2iai2+Vtq/27rat6+xUIU+6ei+ZO4bnDW9f+ByDM5Ktfd5nSSeqS0F2FN3n//W+aMjIVzQhh5dNHZyxIIrJlYv/SgyQKdckWAcmrSZKnJpaZKEuwTZMqUxaR+K4sIKEg++gPuy6xvTqtctyGJwpOqB1wa4OP6kIWjvoOInBD2ybDI1rLQT/h7zxUtu88VCk1GRhgeMEoCEKoT6hgpB3Dg4/bUb7zIJkxhWcMl4nH/86DVV8KppIwRxD05cBRPEkgEZlpP4oniUKd4gCQYlJltu0cQZJwItP+pQdRPkIN96ox28vWKsfteaLghPrB15j2Lz2IslHfP4RtSGIOD2gtB/2ET+JVti89VBk1GRhgeIkpCEIoT7DEDH8STzJDCs8QQVIe9SSeZLoIZZ8gG+1WbkEUEcFoPYknSUKdrwCOtKgmubIcxZNkCaYYHUfxRPkIJdmrYmwveqscN/eJghNKB1sxOo7iibJR30CEbUgxDg9oLQe9Vox5dlsUN3fp+Douy+b3qmR8ld5dj7Pq6ja+zq9uS3Xz/hEUY2ZKRqMYFTUZGGB4xSgIQihPqGL8SSNjvtuIvw866/hWKeqfbfTPxkP+nfW3rf6u+ZmPNktsbxrx9OXqzbj5y+vmV3+3/V2vm1/4cvO7TNl5LpodhWcHV4smjKkoBqEUe1FxgigiKi6axMqE8kIUhTqJACBJOikS27qfIEowFZeXk8y2tyzJRyiTXlWcaid9x61zouCE0sFWcdZBXciyUV9AhG1IxQ0PaC0HvVZx2F3N4VWcMiWjUXE5NRkYYHgVJwhCKE+oigM+qKBFXZTtb3a+Xp8HfDPeLWeZsvFcNBsKz8bBqk0Qg1B6vag2QRQh1Wb9jIIgCnXSAEB08ctKE8pMFCWYanN9R0GSj1AWvaq29p6gynH1kyg4oXSwVZvrOwqSbNQXEGEbUm3DA1rLQYf9joJZiTc6zH3tQN7HO/p3FJjx9mvG77+jsNNszJRmWEq9fEeBGaIihQiEZ/iOgnGncMoOuV/jBb+jwIwQPISKKz7XdxSYMVLOciIRKsukOGNHeMTPKJT6uwnVszMVRfqHuD20XLi/oMAFBSc2319Q4IYLzmzULygUuy8oWG8BesmPGpzffOhhDTOaOTDO+BjgnHLIFxSK0f5AOL6gwKVQRAr4OdKZPe0C6wU85wcMTjpwUwHUoVrXoVrXoVrXoRqsQws+JDhv+fx4AjdUgY8nFLuPJ1hf3At+xJQJl/UEdU2bu/bUbATpjycUo/0BcHw8gUsAzrTkjycUp11QvWCXvGB1tNj9yJrH2iI71gjYbbL14wkljRMFDL9hIQhCWJlDO+0DPp7wy+39atuPJ5zUL2KVFefbf2q/EKCPcX1hStVz0VQpPFV4e4p9K0ElZazvoPtsbejWh9i0f/lLvbmzPuu2/Y7Co08omJI0FU0SYcHTR0MsSCKyVeL4fIIgCnWlFgHJJ6n5S68zUZRgWyVxWmaTrQHgcWctSUgoyT6aw65FbO8kqxyXzImCE2oH3NcQhnUhS0d9CRG6oe2S4SGt5aCf7uE2vWNmSkajGStqMjDA8JpREIRQoFDNeIzDbYIZUniGcKl45MNtgukiFH6CaLQbbARRhFSjsVy9ECWhzlcAR5pPcqu/RhAlnGh0nG2T5CNUZK+Ssb2VrHJcMycKTqgcfMnoONsmyUZ9ARG2IcE4PKC1HPTTPdvWCMbUlIyvqch9aYshGRhgaMEoCkIoT6hgDHu2TTQ7Cs8OLhZNGFNRDEIp9iDiRFFERJz1bJsoCnUSAUCagmj+LvdMlCSYiLMfbZPlI1RJjyJOb+Wv5/zt35jAz2TBCZWDLeLsR9tk2ajvH8LmFnHIgNZy0E/3aFsj4jJTMhoR575OwJAMDDC8iBMEIZQnVMTJHm0TzYbCs3GwaBPEIJReL6JNEEVItFmOtomiUCcNACSdlLF55U2UJJhos59sk+UjVEWvoi1u53j7rWiy4ITKwRZt9pNtsmzU9w9hGxJtwwNay0EHPtlmNuypKHHiFX28I59sY8fbrxm/P9m2k2zMlGZYSj2cbGOHqEghAuEZTralppCn7JDBQwYEZWgx8rEjBE8I4ILPfrKNHSPFaA9EmKqJ2XfHDvBoB9tUlOrjbJn+QekftrdxqihxHWzjg4Lzmt+DbfxwwYmNdrCtCac92LbNsynql/yowenNhxzWMKOZA+OMjwFOKfyDbTr2/YGwHmzjUygiBfwc6cyedoH1Ap7zAwbnHLinAOpQretQretQretQDdahBR8SnLb8HWzjh+r9YNuu/rzneHEv+BFT5lvWE9T1bO7aU7MRZA+27epOOwDWg218AnCmJR5s089OF1Qv2CUv2I0AitKkytNxHt1k46ZJvh+XVXE7LsvmF+Kb/Oq62pYla4fsWCJgd8mWg21NtaJxooDhtysEQQgLc2ijfcDBtp9vf8e/Nv33x2/dDhxHpf4b9uXAoilUeArxrhU88BaXxUnzz/2sYSfcRLNCWPj00RgLkojsmFhPuImiUFdsAZC0bEqwcUFlJooSbMukibWcJDaniyQhoTb76BK7XjFt19jtl7fJghNqB9zgEIZ1IUtHfQkRuqFtk+EhreWgn/AJN8uRkUY8ZtRkYIDhxaMgCKFAoeIx/Ak30QwpPEO4NjzqCTfRdBEKP0E02n02gihCqtFYrl6IklDnK4CjzCd6kn9MMhMlCacZrQfcZPkIBdmrYsxaeWG/vE0WnFA4+IrResBNlo36/iFsQ3pxeEBrOegnfMAtth5wU9RkYIDh9aIgCKE8oXox9AE3wewoPDu4VjRhTEUxCKXYi4YTRBHRcI4DboIo1EkEAFGTtDSSzERJgok41wE3ST5ClfQq4lQ759vvbpMFJ1QOtohzHXCTZKO+fwjbkIgbHtBaDvoJH3CLrQfccmoyMMDwIk4QhFCeUBEnfcBNMBsKz8bBok0Qg1B6vYg2QRQh0WY94CaIQp00AJByUhVGkpkoSTDR5jrgJslHqIpeRVvezvH2q9tkwQmVgy3aXAfcJNmo7x/CNiTahge0loMOfMDNtvfq/vJ+2cc7+gE3Zrz9mvH7A247ycZMaYal1MsBN2aIihQiEJ7hgFtmCnnKDrlf4wUPuDEjBE8K4ILPdcCNGSPFcA9EqCZWIccM8IgH3Ep9rE3f3Bbrm9viuD1Y4ry5jQ8Kzmu+D7hxwwUnNuoBt2J3wM1+cxs/anB68yGHNcxo5sA442OAU8ohB9yK0f5AOA64cSkUkQJ+jnRmT7vAegHP+QGDcw7cUwB1qNZ1qNZ1qNZ1qAbr0IIPCU5bPg+4cUMVOOBW7A642W9u40dMmW9ZT1DXs7lrT81GkD7gVoz2B8BxwI1LAM605ANuxWkXVC/YJS/Ydfdwm0Y3cXo7vm9a4nEWZdW4UundOI/K8iZt/vk6vt3wWDtkxxIBu0u2HnAraZwoYPjtCkEQwsIc2mgfcMDtvzZ9t/burr3Km59ynGlrJqAYOt0mmD+F5w9vWU/Q420Nv94K2uXsGXy2TTAnhDVPHz2xIInIZonjbJsgCnWxFgDJJ7FKTSQzUZJgmyVxFFcTpUyE78oSEqqyj/6w6xLLdnXdfnmbLDihdMCtDWFYF7J01HcQoRvaMBke0loO+gkfbUusR9sqajIwwPCyURCEUKBQ2XiMo22CGVJ4hnBheOSjbYLpIhR+gma0O2wEUYREo+1omyAJdb5CONJJaQKZiYKEk4yOk22SfIR67FUwVq26sF/dJgtOqBt8weg42SbJRn39ELYhuTg8oLUc9BM+2ZbYTrbF7itQDMnAAIPLRUkQQnlC5WLgk22S2VF4dnCpaMKYimIQSrEPCSeJIiLh7CfbJFGokwgEUuaWdT9JkmAiznGyTZSPUCV9iri4vekrdlzdJgpOqBxsEec42SbKRn3/ELYBEQcMaC0H/YRPtiW2k22x+0oUQzIwwPAiThCEUJ5QESd8sk0yGwrPxsGiTRCDUHq9iDZBFCHRZjvZJolCnTQAkHjS9N8mkpkoSTDR5jjZJspHqIpeRVt701fsuLpNFJxQOdiizXGyTZSN+v4hbEOibXhAaznowCfbjN1jI8MSJ17Vxzv2yTZuvP2a8fuTbTvJxkxphqXUx8k2boiKFCIQnuFkmzKFPGWHDJ4yIChDm4uPGyF4RAAXfI6TbdwYKU57IMLSso44Ywd4vJNtsb66LdZXt8X66ra4vTIpdl/dxgYF5zXPJ9vY4YITG/FkW7y7ui12XN3Gjhqc3nzIYQ0zmjkwzvgY4JRywMm2eHd1WzxwdRubQhEp4OdIZ/a0C6wX8JwfMDjnwD0FUIdqXYdqXYdqXYdqsA4t+JDgtOXxZBs7VP8n2+Ld1W32F/eCHzFlvmU9QV3P5q49NRtB+GRbvLu6zV13LvkE4ExLPdkW66vbzDVnyQt2I4CQmzo0j7VDdiwRsLtk28m27YVCMCcKGH67QhCEsDCHNtoHnGwTu7pNMoUKTyHetaJn26Lq5OHHm2WJ8Tptnz98QDriJpkZwuKnj+ZYkERk18R+xE0ShbpqC4CUkyIxFuGZKEmwXZPYdXubKCGhPPtoFLt2sb3qK3bc3iYKTigdcI9DGNaFLB31HUTohnZOhoe0loN+wkfcUtsRN720QUsGBhhePwqCEAoUqh+PcMRNMkMKzxAuD497xE0yXYTCT9CMdquNIIqQaDSWqxeiJNT5CuGoJio3kcxEScJpRvsZN1E+QkH2qhjby75ix+1touCEwsFXjPYzbqJs1PcPYRvSi8MDWstBP+Ezbqn1jJuiJgMDDK8XBUEI5QnVi6HPuAlmR+HZwbWiCWMqikEoxV40nCCKiIZznHETRKFOIgBIUxITYzWciZIEE3GuM26SfIQq6VXEtZd9xY7b20TBCZWDLeJcZ9wk2ajvH8I2JOKGB7SWg37CZ9xS6xm3nJoMDDC8iBMEIZQnVMRJn3ETzIbCs3GwaBPEIJReL6JNEEVItFnPuAmiUCcNACSZRNYzboIkwUSb64ybJB+hKnoVbe1lX7Hj9jZRcELlYIs21xk3STbq+4ewDYm24QGt5aADn3GzyTDn1/fTqI939DNuzHj7NeP3Z9x2ko2Z0gxLqZczbswQFSlEILxHZ9yM8/uUHXC/wguecGNGCB4VwOWe64QbM0aK4x6JMCkmqbF+ztghHvGMm769Lda3tyX69rakvTUpdt/exgYF5zXfZ9y44YITG/WM2+72tthxexs7anB68yGHNcxo5sA442OAU8ohZ9x2t7fFA7e3sSkUkQJ+jnRmT7vAegHP+QGDsw7cUwB1qNZ1qNZ1qNZ1qAbr0IIPCU5cPs+4cUMVOOO2u73N/uJe8COmzLisJ6jr2dy1p2YjSJ9x293e5q47l3wCcKYln3HTt7eZa86SF6yO9ipPoqsovR8X91f34+wmjsdX9/d340zdJvdXd9GNur/e8Fg7ZMcSAbtLtp5xK2mcKGD47QpBEMLCHNpoH3DG7ZfNb/xy/Zs3Zub6Rayy4nz7T+2prRPbia3noqlSeKrw7rR/lu0f1nexvVm90ns5b5q//fLhb5p/KJuG69lJCh5bE0wCYT3TR8crSCKyEeI4tiaIQl2IRUDSfJKozMQyE2UJthUSp2U2qZSJ8F1ZQkLN9dH9dT1ge5FX7LibTRScUDzgxoUwrAtZOupbiNANbYcMD2ktB/2ED65l1oNrFTUZGGB4USgIQihQqCg8xsE1wQwpPEO4FjzywTXBdBEKP0E12v0zgihCstFYrl6IklDnK4AjjdQk326/P1aNgizhVKPj6JokH6Eke9WM7W1eseN6NlFwQunga0bH0TVJNuobiLANKcbhAa3loJ/w0bXMdnQtcV5zYkoGBhhcMUqCEMoTqhgDH12TzI7Cs4OrRRPGVBSDUIp9qDhJFBEVZz+6JolCnUQAkLiaxJHlo1WSKMFUnOPsmigfoUz6VHFJe51X4rifTRScUDrYKs5xdk2UjfoCImwDKg4Y0FoO+gmfXctsZ9cS570npmRggOFVnCAIoTyhKk747JpkNhSejYNVmyAGofR6UW2CKEKqzXZ2TRKFOmkAIGk8KVMjykwUJZhqcxxeE+UjlEWvqq29zytxXNAmCk4oHWzV5ji8JspGfQERtiHVNjygtRx04MNrxkLU6LDEiRf38Y59eI0bb79m/P7w2k6zMVOaYSn1cXiNG6IihQiE9+jwWmx8TqfsiMFzBARlaPPycSMEDwHggs9xeo0bI8VLD0SYqiZGy2cIuCEe7/Raom9oS/QNbYm+oS3J9Q/F9uhI4r6mjU0Lzm6ej7CxwwWnN+IRtmR3TVviuKaNHTU4yfkQxRpmNHNgnPExwInlgCNsye6atmTgmjY2hSJSwM+RzuxpF1gv4Dk/YHDqgTsLoBjVuhjVuhjVuhjVuhjVYDFa8EnBKczjOTZ2qP7PsSW7u9rsb+8FP2LK3Mt6jLr2zV2AajaC8Dm2ZHdXm7v4XPIJwOmWeo4t0Xe1mQvPkhesjhazN2sea7PsWC1gN8y2c2zbr4jCnChg+K0LQRDCGh3acx/zHJtkqhSeKrxR7Z9j+2mTsO/r69ZONrbtj9ae5X9dvWr+QduY9e/4aO1ofr22L8dxoqqLt+zL29Nuuf7BcdZNMlGE5U8f/bEgicjGif2smyQKdd0WAEkLNcltF25IsgTbOXGedRMlJNRlH21i1yy2N3oljkvaRMEJxQPucAjDupClo76FCN3Q7snwkNZy0GvheJcVcaFu03GqrtQ4yyo1LtPyZnyf3Of391dxnl5tn/ewwtE4ozTCMaMmAwMMLxwFQQgFChWOa4GjD7JpZ3J3mOvjRhG+eviB/nH1SSOAHr7b/OXz1UdbU/Pb7pc3Whl+tHU+628BbFTlLxrN9N/HUbK91LeIolFq7P+fi2ZM4RnD9WMD98/jZHLSS97Xxw3/r9d6+zftQUBt+P6RVuVrid1ehtz8C34+roomPc9OHv5mvTP2wR+eNMlyZtaUvalo9gjzAkFU6s3AT5rsfWEC+mNRIBFtGU3Md2e8EEWhzmoASFxMisS2lSOIEkxaVvlky/FYWEryEeq2V2HZXv2VOO5yEwUnFBC2sLQO6kKWjfoCImxDsnJ4QGs56Cf8CQVlPRCnqMnAAMPLSkEQQnmCZWX4TyhIZkjhGSLIyKN+QkEyXYSyT9CNdhu3IIqIYrR+QkGShDpfARxllkxUZWSZibIEU4yOTyiI8hFKslfF2N4zljgujhMFJ5QOtmJ0fEJBlI36BiJsQ4pxeEBrOegn/AkFZT18l1OTgQGGV4yCIITyhCrG0J9QEMyOwrODq0UTxlQUg1CKvag4QRQRFef4hIIgCnUSAUBUMslzm4oTRAmm4lyfUJDkI5RJryquvXgscdwkJwpOKB1sFef6hIIkG/UFRNiGVNzwgNZy0GsVd6+ym6sii8Z317dX46y4KsZX0bUaX2eqvE9u7qIqvX//CCrOWIEbFee+N8CQDAwwvIoTBCGUJ1TFgZ9QiPOtM3G9/veBCf25KLrC0XGJdvL87i/u/vIb3zqJinYn16I/p6JwhOrrRbgJoggJN+tXFARRqPMGAFIWk8Joa5yJkoTTbblla/1dWT5CYfSq24p2mndcfiYKTqgcfN1mG9SFLBv1/UPYhnTb8IDWctDN//vTZxu58icuXeb5Ywq5CbNRZKUDM47LPmawjykYG9932PH2a8f/AB9TeNNoO+hjCsyUZlhKvXxMgRmiIoUIhJc8+phCZop4yo64X+oFP6bAjBA8iYrrPtfHFJgxUg50AhGmk9Km55gBHvFTCvoO4FTfAdzMYc0PSXtwuXR/RYELCk5rjK8oVGVq/4oCN1xwXqN+RaHcfUXBes3OS37U4OzmQxVrmNHMgXHGxwBnlEO+olCO9gfC8RUFLoUiUsDPkc7saRdYL+A5P2BwzoFbC6AO1boO1boO1boO1WAdWvAhwWmL+AEFew16jx9qSQgVSf9iV3/ec7y4F/yIKfMt6wnqWjd37anZCNIfUChH+wPg+IAClwCcackfUChPu6B6wS55wW4EUKpu7u7L8f11rMZZepuOr7JSjaMkUlfXt/e30THsJ7n1AwoVjRMFDL9xIQhCWJ9D+2zGBxR0F/0/rf65+dVP1+fjPtL/3H5V4c32j/1rd+hr/fP1izyO4ii62PxjHkUj/b84dnxeQTCRCk8k3rr2P69g+obCsxP9lYWHDyYn//bf5k1cSZORHPqGgmA2CKufPtpiQRKRbZPYXLNeiJJQV20BjmySKFuXLUgSbNekeZsyu99FkpBQl310iF2f2N4TljgufhMFJ1QOuLkhDOtClo76DiJ0Qzsnw0Nay0E/4ZNuue0DCqnrBhVjMjDA4MJREoRQoFDheISTbpIZUniGcEV43JNukukiFH6CZLRabSRRhDSjsVy9ECWhzlcARzVJSuPKxEyUJJhmdJxzE+UjFGSfijFt7yRLHZfMiYITCgdbMTrOuYmyUd8/hG1ALwIDWstBP+FL5nLblxFS190txmRggOH1oiAIoTyhehF0SHMvmZPMhsKzgWtDE8ZUFINQer1oNkEUEc1mt0dLolAnDQikym2iTZAkmGhz3DEnykeoil5FW3slWeq4Y04UnFA52KLNccecKBv1/UPYhkTb8IDWctBP+OMEue3jBGlCTQYGGF60CYIQyhMq2gJ/nEAyOwrPzsEiThCDUIq9iDhBFCERZ/s4gSQKdRKBQFRp3HeeiZIEE3GObxOI8hGqpFcRl7RzvuN2NFFwQuVgizjHtwlE2ajvH8I2JOKGB7SWgw58UbBRmDeyLHXgJU1ienjHPtvGjbdfM35/tm0n2ZgpzbCU+jjbxg1RkUIEwnt8UXBminjKjhg8Z0AQhjYTHzdC8JAArvccZ9u4MVK89kCE2SSz6ThmgMc725bqG4JTfUNwqm8ITttLOdPUebaNDQpOa57PtrHDBec14tm2NO3OtqXWa3Ve8qMGZzcfaljDjGYOjDM+BjijHHC2rYl9fyDsZ9vYFIpIAT9HOrOnXWC9gOf8gME5B24pgDpU6zpU6zpU6zpUg3VowYcEpy2PZ9vYofo/29bVn/ccL+4FP2LKfMt6grqWzV17ajaC8Nm2ru60A2A/28YmAGda6tm25tnpguoFu+QF+3R3Lwrb2bY0o3GigOF3LwRB+irENUBgnx1690IwOwrPDt6PmjCmohiENUhCk2rfvRBECb17IYhCXT2FQKxfVpYkeRK7F5J8hCrpo1/rurb2Aq7UcaOaKDihcsCtBjyoC1k26vuHsA3tXgwPaC0H/YS/rFxYz5kpajIwwPAiThCEUJ5QEQf6hqEvK0uiKxz9YIUmiEGos14UmiCKkEKzmoQFUagzBADSVLzI2JfPREnCKbTc+g1lUT5CCfSq0NoLr1LHDWai4ITKwVdotkFdyLJR3z+EbUihDQ9oLQf9hL8EUFhPduXUZGCA4RWaIAihPKEK7RhfAhDMkMIzhAu5I38JQDBdhLLvRTAKoogIRvuXAARJqPMVwqENyZkJZSaKEkwwuj4FIMlHqMheBWN7t1bquCxNFJxQOdiC0fUpAEk26guIsA0JxuEBreWg14KxUrc3eXyfjDOVNj9kqmp0ZaMwr2+u06v8OldZtRVSYQWjsWw1gtF9A4khGRhgeMEoCEIoT6hgZHxztP286C/Xm7YfNBpKy6C3FNFGaOqPakZpFF08O5muk3Hy8o+j+GT5zW986xv//u7/0SThz0/+57+4+/+cLF6cdF8i3X58M47s3yKVTLDCE4zrzRPRj5FKpoMwKxD0pNXHLEgiJCctHyOVJKHOZgBHNimVzRYtSBJMTZYqsnj73pUFJNRrr3KyvfIrddzhJgpOKBxsOWkf1YUsHPUNROCG9OTwiNZy0PoSt796S39YBeNf3t186xt//k1DIlh60ba2WDo447jqc9pOutmjpajA3WE3Y7jvsMPtP2aO5IJa71/0GbbN4tb6NNvHWoX8bu2xe7M+a/bl2oqn/+7jRo90P/fww4fvrU+h6Z9odF7zyybURpqVfzhj8z6qlnbgw4rl9viMvhoqS/UPRfOD0vdDKX2aRpXND7n+x1yfsMn17yv03xX6F8qk+aHSN0pVzW9uxJn+Yf13la3QcvOR0fOB+5l1Es51Es51Es51Es51Es51Es51Es51Es51Es51Es51Es51Es51Es51Es51Es51Es51Es5tSTjnJ0HRk4BbopsczHUO5joHc52Duc7BXOdgrnMw1zmY6xzMdQ7mOgdznYO5zsFc52CuczDXOZjrHMxtOZjzc4BXAv58sz3Loe8panJR61zUOhe1zkWtc1HrXNQ6F7XORa1zUetc1DoXtc5FrXNR61zUOhe1LRc1OxeP3P0DuaC9EJc6AZc6AZc6AZc6AZc6AZc6AZc6AZc6AZc6AZc6AZc6AZc6AZc6AZc6AZc6AZc6AZe2BFzyE4DPucTzAQ3/UvMvNf9S8y81/1LzLzX/UvMvNf9S8y81/1LzLzX/UvMvNf9S8y81/9LGv+Txr9+GDb+ezIPdKJtaTxNULookso4iFixTh0ws+xzvsOPtT80HHrr/b40M+a72kOm/tm4y07H7V9vj7zvhoc/hf7f5Ha/1ipVedPpCL1o9/Hj7j82/Zv25yk/1pubGmNb80+ZIweYsvV7Y2juJsD1xbzrzvzmgoH/j5w9/O9H/tY8bLfSD1auTJDpxrFAxs9yf8CXP4TNDVKQQmeFN2eH1+07BQ/fMCMHTi5RFKPuhe2aMfb1x4KH7KjOXzxk7wOMdus+08s90c5C1dzimlfu8PZcRnNA45+1Vbj9vzw0XnNKo5+2r3Xl76y0sL/lRgxPbYQ1nty5XjWYOjDM+BjhzMPrE7txrNdofCMd5ey6FIlLAz5HO7GkX2OPGjBswON3AS5xACap1Cap1CarBErTg84GTFfWovbX8vMcPVeCofbU7am99Zy/4EVNmWdbD0y0eu8tOzUaQPmpfjfYHwHHUnksATrLEVlo/O11Qj1tfTrA62pvqOsqTPB/f3lbJOLuKynF1H12Pb8ub29u7sojz2+1DZe2K/8OVX0uH7jUtvXHmvOniMSbKZ+qfHViUHtoE8o4oCGGH8JDm+uFvmi74C/35uvVH5j56+PGztpFe//3W5/uPq39q/ver9SGuxfPYWKOfi+ZD4fnAe0wwJSernzcd/pfrlYD1gbZfrV5tlgNOVv+8+mUSn5y5rb2SiSHsqBK6W6u1VxJFyItRmkheiJL0p3AHCdos52llfO1moiDBrBj5pLQYMUTxCGXWR6vXNnxZeyNU5rjiSxScUDbgLgUd04UsGvXlQ9AGbBjAeNZy0GsNmNyo6zTKynF5e389zqo4GldX6nocXd80P1GqLC2u3w+vAY2rpI0GdF6cYcoFxhdeAwqCEIoTqgHXDlN9xktvfeidikbePHx/4+zQFt21wlv9YvVTq8YT5FU4L67xTBhTUQxCaSUoMr0R9cnkxLy19MeiQDK6zMTxQpSDOjEAFPYtDEmQYKosLifb78s8lmWSfITK51WWtXc+ZY5LvETBCbWDLcusg7qQZaO+fgjbkC4bHtBaDnqty8q8TG6K22J8nRbROMvv7sfVTXY9Tqs0qu6rq6v0LvT5fK3LLBbaLKHmAuMLr8sEQQjVCdVlj7+CufqH1X9e/Wr189XPxqsP9V/WS3EfbhfhTNDPRaEVDn2wOBPEIBRYgjizL5cJoojIMvunkyRRqFMDAJKkE2VGmYmihNNmkf3wkiggofx5FWftXU6Z43IuUXBC7eCLM+uoLmThqK8gAjekzoZHtJaDXh9eetbJEi26AvqGbetiqZM26dMG8g0n5i73HXa8oL0KlU//8eGH61PpH28/Gb4+n756hXuHOyuvPvJ0otYeXt+uYVMGn7MzmGEZ9OEJ5oaoSCEC4SVv383135osf7T9iNVWMrsOpp2sfr3+WtP6q1YPP56YUKdsVNDwRZCUNn8xN0LQsoUrRYe/mBsjxfkERNg05qb4Zuz4jmgv1ucMM30KMcu33r7MfZ0XmxGc9zpG2N/XSJvYai9mhwvOfF24yAjo7HX24sxxnRc7anD+86GfNcxo5sA442OAk1CHQff6ZbvrvLKB67zYFIpIAT9HOrOnXWC9gOf8gMHZBm5CgBJU6xJU6xJUgyVowecD5yqavdhRft7jh+rfXpztbvKyv7MX/Igpkyzr4enaO3fZqdkIwvbibHeTl7vkXPIJwEmWai/O9E1e5nKz5AWro71Rd7dVVFbj6zulxtn1nd74uE7H0X1S5lfJ7fX1ldrwWJtnx2oCt4G22oszGibKF34LQxCkrz9c4wP24Ot+TH/1bdePfdI04b/btF+652q/D/dr3UOvjbWbf7Z+eHhjvnV8ePjZSRrZFt+fiyZQ4QnE+1tTT9vL4fo7xOu1iI82axH608R7ne3b+dWnke2uZMH0EJZKCT2xfZtFEEVkmyWbKBPJC1ES6hIvwJEkUWVGmYmihNtlSSbKaCB/V5aPUKB9NIldq9heOZU57hATBSdUDri/gQd1IctGfQERtqE9luEBreWg1/IxK6P76ibLx1mp0nFW3MXjq5s0GqdZdFskd/dRlm7f5qDy0bYDo6i5wPjCy0dBEEJ1QuXjvzRK500jW96sPlv7kvUNDI3K+XLnSt7c8frXqzfrjZje/RT6dyRq1Pz/NIocHwmWzIrCs4JrQhPGVBSDUIFx7fbwA/N9b38siiKi3SKzee6FKAl16gA48tyEMRPFCKbbinRiPsLwriwfoTJ61W3tRVSZ42YxUXBC1WDrNuugLmTZqC8fwjak24YHtJaDXuu2/L6M8vvbaHyfRPfj7CavGo1XVeObu7ssytP7qyjb1tegus1YfBvdllNzgfGF122CIITqhOq2x85l/Y9rF46Wa99ZK7m/ay8R+yd9TdbqV6t/XP20+d/PtiuCLxdjFZ+s/t6UkOeiCVF4Qg6WbIIYhOKLSzbHcpsgipBk05u8j1FeiKJQpw0ApJkBcyPJTJQkmGwrS/t3ACT5CIXRq2xrr4PKHPd7iYITKgdbtlkHdSHLRn3/ELYh2TY8oLUctNZtLjnm18JsE2KFgy5J0z7d0S3MzHj7JeN/YAszM4MZlkEvFmZmiIoUIhDeQRbm9Ycb9F75DzZ74zYTMxMWtJURFKTVxMyMEDSG4cLQZWJmxkjxVwER2k3MzPiOaGLW96Rk+toUFbUOwsJtYuYygjOfbxMzN1xw7qOamIudidl6PdRLftTgDOhDMGuY0cyBccbHAKehQ0zMxWh/IBwmZi6FIlLAz5HO7GkXWC/gOT9gcLaBuw6gBNW6BNW6BNVgCVrw+cC5yqeJmRuqgIm52JmYre/sBT9iyiTLeni6hs5ddmo2grSJuRjtD4DDxMwlACdZsom5OO2C6gW75AX7ZHczrPcHZa5bkAyYKF/43QxBEMKiHdqFB9jNEEyIwhOCd6wmjKkoBmFNktCL2nczBFH6IsCBgjetjt0MQRTqaioA4trNECR5ErsZknyEwuijOetatLJd/C4dbZokOKFywH0FPKgLWTbq+4ewDe1mDA9oLQf9dM3D9s+3VNRcYHzhZZsgCKE6obItlHlYMCsKz8rB2k0Qg1CBce3mMA8LoghpN+O26QtREurUAXBYzcOCGMF0m8s8LMlHqIxedVvVTvOOKwhFwQlVg63bXOZhSTbqy4ewDem24QGt5aCf7jcDrJ4VFVFzgfEF122SIITqhOq2p/fNAMkEKjyBuMRjfjOgbyVxfypAMiuE2o8rRvtqnySKiGK0fipAkoQ6aQEcrk8FSKIEU42OTwWI8hHqsk/VqNo7r5TjDjNRcELlYKtGx6cCRNmoLyDCNqAagQGt5aDDepczE12jA11XgSRp1qc7tneZGy/o3EJl3FfYu8zNYIZl0Id3mRuiIoUIhJce4l2GPr/MRQW9ZAT9aHMucyME3WC4LHQ4l7kxUkxVQIRpUk0KyzIhN8TjmZdVon3Lqf4h2zoHVew0L7MZwanPs3mZHS44+RHNyyruzMvKennXS37U4BToQzFrmNHMgXHGxwDnoQPMy03s+wNhNy+zKRSRAn6OdGZPu8B6Ac/5AYMTDtx2ACWo1iWo1iWoBkvQgs8HTlcezcvsUP2bl7vS857jnb3gR0yZZ1kPT9fRuctOzUYQNi93JacdALt5mU0ATrJU83Lz7HRB9YJd8oJd61vIMaN5rP2zYwGB20PbzMsqoWGifOF3UwRBCKt2aBsub16WTIjCE4K3rCaMqSgGYVGS0I7atzMEUUS2M+zmZUkU6nIqAJJVkyzPTCgzUZRg+xkO97IoH6Ey+ujOuh6tvY1QOe6XFAUnlA64sYAHdSHLRn0BEbah/YzhAa3loDe67eqqvE6vq3GRp9k4i+6r8ZW6aX6IkvjmLlX3Rdv6BtVtxrXNRrel5FxAfOF1myAIoTqhus3pXt7Ksj9KV1+cbHzKD99LNjskJvjnovAKhz9YowliEAotrtHsJmVJFCGNlppIXoiSUGcIgKMqJ1Vi3L2fiaIEk2gOo7IoH6EIepVoaTujOy4zFAUnVA62RHMYlUXZqC8gwjYk0YYHtJaDfrpG5cxqVM6oucD4wks0QRBCdUIl2hM0KgsmUOEJPFjmCWIQijUu8xxLcYIoIjLP7iwWJKHOMgBHnJVpI/RMLDNRlmA6L04mhU3nSfIRKqlXnddeWqUct5CJghNKB1vnWQd1IctGfQMRtiGdNzygtRx0WGuxMtE1yk056VSf7ujWYma8/ZLxP7C1mJnBDMugF2sxM0RFChEI7yBrMfhZZC4s6PUiSEiruZgZIejWwpWhy1zMjJFiegIidJqLmSEe0Vyca19x0Zr6lNtXzMUD5z3fvmJuuODMR/UVq52v2Hq11kt+1OD850Mua5jRzIFxxscAJ6FDfMVqtD8QDl8xl0IRKeDnSGf2tAusF/CcHzA418A9B1B9al19arD6LPho4CTl01LMDVXAUqx2lmLr63rBj5gyu7Kem66Tc1ecmo0gbSlWo/0BcFiKuQTg/Eq2FKvTLqhesEtesGtVC9lYNI+1b3YsHHB7Z6ulOKdhonzh9z0EQQirdWj7HcBSLJgQhScEb1VNGFNRDMJiJKEJte9jCKKI7GM4LMWCKNRlVADEaSkWRAm2j+GyFEvyESqjj8asa8/a2wCV43pHUXBC6YB7CnhQF7Js1BcQYRvaxxge0FoO+un6VZTVUlxQc4HxhddtgiCE6oTqtifoVxFMoMITeLDOE8QgFGsvOk8QRUTn2f0qgiTUWQbgcPtVBFmC6TyXX0WSj1BJveq8opUFjvsJRcEJpYOt81x+FUk26huIsA3pvOEBreWgm//3p2/pAi3f/sSl5/z6V4ybqo2Sc13zESeP3DmB/CuWG9TeYccL7t+hQuznq8/W3939zkaEGe0jj/wMft0pW2H38UnS/Jv1MbOHH5tS9pydsgxLmRfDCjNERQoRCG93j7cp0Ck7UHADkKD/rGYTZoTgPh4u61xmE2aMlO0wIELrHdzc+I7oNNHXb+ft3beqdDtNuHjgDEV3miSFshtNuNGCUxTVaFLujCbW67Ne8qMGJyofOlfDjGYOjDM+Bjh5HGI0KUf7A+EwmnApFJECfo50Zk+7wHoBz/kBg/MM3CwAxafWxacGi8+CjwZOUDSjib3wvMePVMBnUu58Jta39YIfMWViZT02XQfmLjg1G0HaZ1KO9gfA4TPhEoCzK9lnUp52QfWCXfKCXe9XFFF6F91W4xtVXo+z/PZmfHVX3Y2r7Oo6u7tX9/HNlsfa3zoafm6Pa/WZVDRMlC/8foUgCGGVDW2TP3yrSb78xv/yv/y//uIb//7qZPULvQHx8Ncnq/+8+lj/7UmxaWYvvvbypIqi1MT+XJRd4ex4M2nCmIpiENYLCa2mfatBEEVkq8H+BRRBEupCJ8ARZ4WZZCZKEmyjoUrLSWGcst6VBSTUQB8dWNeHtTf7KcdVjaLghMoBNw+P1ltUZBHbC1k46huIwA1tNQyPaC0H/XStwLnNUpJH1FxgfMElmiQIoTyhEk3eCiyZEIUn5FDdJolBqL4+dJskipBuMzZ2L0RJqLMGwJFVZpCZKEgw2ebwAYvyEcqiT9WWtzfr5Y6rEkXBCXWDrdocPmBRNurrh7ANiDZgQGs56LDfMylMdI0Mix10SZr36Y7tB+HGC26zoSrqq+QH4aYsw1Lmww/CDVGRQgTCSwf8INxAwX06gtiz+UG4EYLbbbiGc/hBuDFStq2ACF0fH+GGeDxLSK5vNszT7a5s7r7UkI0HTlJ0S0gapVZLCDtacJYiWkLy3Z2GueNOQ3bU4FzlQ9pqmNHMgXHGxwDnjwMsIfnuTsN84E5DNoUiUsDPkc7saRdYL+A5P2BwqoH7A6D41Lr41GDxWfDRwDmKZgmxF573+JH6t4Tku9sM7W/rBT9iytzKemy6pstdcGo2grAlJN/dZuguNpd8AnB2pVpCcn2bobnQLHnBPtn9hsJmCckTGibKF36/QRCEsLCGdsoB9hsEE6LwhOBNpgljKopBWDcktKD2/QZBlMD7DYIk1AVPgCNNJpW1oxVEeRI7DpJ8hMLooy3rmrP27rvccZmhKDihcsAdBTyoC1k26guIsA3tOAwPaC0HvZZtd1leVLf3N+Ob/O5qnEV3d+Pqvrge35XqqlTX0U2WbZ/2oLLNZhNJqbnA+MLLNkEQQnVCZdvbTt7Vp/oqw5NGsX2uV8bbr3frXYkvGhH3t6tXa0HXyLdfPnyw/tbIb9cbG589fOfPtH576+Mkq09Wn69/6gv9XRNTpp6LZkrhmTpYzwliEKqyFz0niCKk51ITyQtREup0AnC4bj6URAmm54p4UigT37uyfISK6VXPtRfl5Y6bD0XBCZWDreesg7qQZaO+gAjbkJ4bHtBaDrr9wsi2hmqZFvALI8a61Ci2zEEbJ/bFTyxYihJ721FiWRh8hx1vv4Qc6Cj5F+3q2Ion7e/4WH+hbd9A0mis35ysfrL6cPVPJ/pDbifby1X0t+HerK/D2XpD9D07rzp/SLz1h6x+a0rAc3YCMiwBXvwhzBAVKUQgvKHvhXADBTftCGLO6g9hRgjuveEazeUPYcZI2cMCIkwro2luxo7viOYQpc0h+nqavNA/lO1Obea2iXBBwZmHbhNJVGa/o4YdLjj3UH0i2c4nYr0w7yU/anAG8iFgNcxo5sA442OA88ghPpFstD8QDp8Il0IRKeDnSGf2tAusF/CcHzA45cBdAFCHal2Hal2Hal2HarAOLfiQ4KxFc4w4atB7/FAFLCPZzjJifXEv+BFTplvWE9R1We7aU7MRpC0j2Wh/AByWES4BONOSLSPZaRdUL9glL9i1iLyuchWld2NVltU4uy7L8XVxnzf/GN1cXV3leXJ1t+Gx9rCOpp7bx1otI4qGifKF33sQBCGspKGtsOHi0E/Xmwa/aX760/Vewmer1ycPP1j3vR8/01eN/nz1H1e/XP3j6p9WH272HH6VGpeAn4smQ+HJwHtOE8ZUFIOwSEjoSO3bC4IoUtsLyoTyQhSFurwJgMRpOamMKDNRlGD7C8r2ubd3ZfkIVdFHe9Y1aapdjnZcJioKTigdcGcBD+pClo36AiJsQ/sLwwNay0FvbL7Jba5UEo/vb4vrcRZdZeMyKfNxFt+rKr6+zsr4/v3wms3mF8mpucD4wms2QRBCdUI12396+NHG5vHwd9rkoYXZb1afPvzdWozlo9z4vj4XpVQ45cFiTBCDUFFxMfbwA7P75o9FUUTEWGLbRBAEoc4EAEZRZUaQmShIMCEWT5RNh0niESqdVx3WXjCXO24MFAUnVA22DrON6UIWjfryIWhDMmx4PGs56I1t9/7qNkmv7sf319e34yxNkvFVfF2Mo5u0Km+S7C5Nt2MeVIYZF1kaGVZQc4HxhZdhgiCE4oTKsJ/sbgd8+OHq1UlnKnnrUyPrX1j9bvW5/smHH7Y3CG7cvZ9sLSRvVr/Vi2yr325+NU6eqVGcRNEoUebe67loqhSeqoO1nCAGoSrjWs5u9RAkEZFy8SRSJpQXoijU+QQAyeJ8UhpRZqIo4eRcqibKWPvflQUk1Eyvgq69SS53XA0oCk4oHXxBZx3VhSwc9RVE4IYk3fCI1nLQa0kXq6vbKM+SsSqidJzl99fjKi+uxmlyn1zfRVV+o7aJCSrpMlMuGknnvjrCkAuML7ykEwQhlCdc0r1qFJw+aPVBo8c+a+Xav9gO0T/Tdt/XWt2tPx/35VYL2sy/gslQeDIOFm2CGITKi4s2xwKcIIqIaovMd42+ECWhzhgAR5JadhVmoiThNFtcTRJlAnxXFpBQFL1qtrKd4R0X3omCEyoHX7NZR3UhC0d9AxG4Ic02PKK1HHTY7/VWJrpGhVUOuiQt+nRHP13FjLdfM766p6uYCciwBHg5XcUMUZFCBMIb/PouM9B+HRY8XcWMEPSp46LMdbqKGWO/4B94uirJo0mUmUKcsUM83gGrInrW/BDrH/R3eIvuU5iV+4AVFxScfHwfsOKGC04/1ANW1e6AlfXapZf8qMFJyIdo1TCjmQPjjI8BTiWHHLCqRvsD4ThgxaVQRAr4OdKZPe0C6wU85wcMzjqw8gfqUK3rUK3rUK3rUA3WoQUfEpy4fB6w4oYqcMCq2h2wsr64F/yIKTMu6wnqGit37anZCNIHrKrR/gA4DlhxCcCZlnzAqjrtguoFu+QFq6PFth80j7WNdfTx3FbWdsCqiGiYKF/wLQVJEMLqGdoNH9MlIpkqhacKb0pNGFNRDMKyoYeWVZJEZL/B7hKRROnPxQ4UuAMu0qYDtmw5SLKE23Jw2EREAQlF00f31vZwRXuhXOG4IVAUnFA74MYDH9WFLBz1HUTgBrYcgBGt5aDXmk6p+OZaZbfjq+z+fpzdZTfj6/KmHKu7u+ru6iopy1ajBtV0xrrVaDr3dRKGXGB84TWdIAihPKGa7l+0KFt9vpFsH22uCFwbQNbmj/UxrDgaxWrUaLTVFybk56LICkc+WJsJYhDqK67N7GYQSRQRcZZMEmNheCGKQp0YABBVFJOkNPbnM1GWYOKsjKxn40X5CMXPqzaL25nccdmdKDihdrC1mXVQF7Js1DcQYRuSZsMDWstBP93vGVW2Q1lFQs0FxhdemgmCEKoTKs1kv2ckmQyFJ+Ng0SaIQSi8uGizf89IEkVEtNm/ZySJQp0yAJAqnkR6u/sxykwUJZhmc3zPSJSPUBW9arb2uqTCcf+VKDihdLA1m+N7RqJs1BcQYRvSbMMDWstBP91rSyvbqasipeYC4wuv2QRBCNUJ1Wzy15ZKJkThCTlYtwliEIqvF90miCKk27Qr7jHKC1EU6rQBgKRVMwPmJpSZKEow3ea4t1SUj1AZveq29lqkwnHPlSg4oXSwdZvj3lJRNuoLiLAN6bbhAa3loNt7rrbgWo4FvOcqNo5xI80yB26clH3cQEexLG67d9jx9mvIgUex/uvqo4cfrIXUeiXsdw/fbv7h16s3awPax5tTWW/Wu5jra0Uffrx1nv1k9R8bnfUfDQevuuNaHzX/js/W15a+MqXgOTsFGZYCH4exuCEqUohAeLvDWJOT1S9WPx9npoCn7ID7FVruUBY3QtDbjus1x6EsbowUizgQYRFPKuM4z9gRHvFMlr70qtCXXhXF9hhE4b7vis0IzkD041hxUtmPY7HDBacg4nGsYnffVeG474odNTgR+RCyGmY0c2Cc8TEyIgb9WESxu++qGLjvik2hiBTwc6Qze9oF1gt4zg8YnG/gbgAoQbUuQbUuQTVYghZ8PnC2op3EcpSf9/ih+j+JVeyuurK/sxf8iCnTLOvh6Rotd9mp2QjCJ7GK3VVX7pJzyScAJ1nqSaxCX3VlLjdLXrDrluEuyovrSI2vbqPbcaZKNa6u767H17f311VeRml0s52FrW2so69nt7LWo1iKxokCht9nEAQhrKah3fAvdNv78Nf6g23byxK2B6tePXx/s7ugf05Fo+b/R8+ySP9TavXvCrIrnB3vMU0YU1EMwrogofP8XTNgnzRtsnFc/lgUSGRjwVgkXohyUBc1AQoV52Yr3EyUJNimQlZNth+7etzISvIRyqCPXqzryNq7kArH5Vai4ITiAbcR8KAuZNmo7x/CNrSpMDygtRz0WqXdJPfxbXwTjeObm2ScXd9m4/Ku+aN39/FdXmV5WibX7x9BpRlXMhuVllOTgQGGV2mCIITyxFdpesthvXehvwb3+cOPH3708Lf6IDxFrQnmQOE5OFitCWIQCq5HtSYIFFStCXJQZwuAorJcJjMTBQkm1tJqUhj53pXlI1RDr2KtvTGpcNyAJQpOqB1ssWYd1IUsG/X1Q9iGxNrwgNZy0Jv7Eq6q2+Qmj8dlkt6PsyRV4+u4Ksd3VRHFt9e3hcru3j+CWDM+AY1YK6jJwADDizVBEEJ5gsXa5ptF2hLyoZZpD999+OuT1f/eKLXfrq9S2HhNPt2adPWXih6+pz9apH+cKIsseC6aBYVn4WC5JohBKLkEuWa1dQiSyOg08+L7C1ES6lQBcBTVJE4zE8pMFCWYVnMcjJfEI9RCr1KtvQmpcNxtJQpOqBtsqeY4Fy+JRn39ELQhpTY8nrUcdNhbEmLbdqbrEogkfYR3dG8uM17QEoVKp6N6c5kpyLAUePHmMkNUpBCB8BLUm8sMGPRK+RBxzAhBtxNFnNm9ucwYKaYhIMIinZSFKcIZO8IjenOrZ2eq1JcmlHFrjCvd3lwuIzgD+fbmcsMFpyCqN7fceXOtlye95EcNTkQ+dKuGGc0cGGd8DHAyOcSbW472B8LhzeVSKCIF/BzpzJ52gfUCnvMDBucbWPwDJajWJajWJagGS9CCzwfOVj69udxQBby55c6ba31nL/gRU6ZZ1sPTNVbuslOzEaS9ueVofwAc3lwuATjJkr255WkXVC/YJS/Yp7uRYFkebJrZisaJAobfSBAEISyeod2w1EaCYBYUngW82zRhTEUxCAuCPnpQQZLAGwmCJNSVTICjbCqfsrW0gihPYSNBEo9QC300ZF1bVrULz45b7ETBCXUD7iXQMV3IolFfPwRtaCNheDxrOegnfIoqtvlzS/dFEIZkYIDBlZokCKE6wUrN5ykqSXaFsx+qzyQxCHWWoM8GfLmSQDIyzcTxQpSDOksAFEmeTYwN+EyUJJhGc5yiEuUjlEGfIq1sLzQqHVdUiYITigdbpDlOUYmyUd8/hG1ApQEDWstBP+FTVLHNmFu674QwJAMDDK/SBEEI5Ymv0jycopLMgcJzcLBaE8QgFFyPak0QKKhaE+SgzhYIRRpNlIlkJkoSTK05jlGJ8hHKoVe11t5xVDourRIFJxQPtlpzHKMSZaO+fwjbkFobHtBaDlp/SPfZRqSE/IBuMvkzE2ijxFIzaBJFZZWUSR80mE03McX7Djte0B2FCilfNt1ka9NtfgNs0+WmIMNS4MOmyw1RkUJkhjdlhweapAgSzrYhyo0QtDkRNJndlMuNkeIWQiJMU3OxmLEjFDHlortY7/LDBicRhs82Kwqrz5YdLjiHUHy2pghf8iMEZw2S3kSfgzN+2GClp3toTXGe8+NUxDgPeQrm/DDBss8W3/b9bHbI4DxAtLvaq8B7/FA9211N0V3wo6NMVj7HvmaHLGNlNcV4yY8RnKlIZlVTiEteiGu5DC2/awprE+foZvmNXGxt5RSNFEUMv6guCEJYRUJ7Qb/WB0F2hbMf3GEJYhDWwwid2NBiuiBQ0MV0QQ7qYh5AUancxDET5Qi2lK6ySWwzPkjyEYogqbUZWkpvvzZaOj4fKwpOKB1sNW8d1IUsG/XtQ9iGltKHB7SWg37CxodkYl9wt3z2w54ODDG8ShMEIRQovkrzYX0QzIHCc3CwWhPEIJRcj2pNECioWhPkoM4XCEWZmDhmohzB1FqWTtLUxPeuLB+hGHpVa+1HrErHR8lEwQmlg63WrIO6kGWjvn0I25BaGx7QWg56rdaS5Frd3Wc34yjP1TiO78pxGd1W4yhSkcrLMq7UVsOEVWupVa1ZzlbZ04EhhldrgiCEAoWqtX9avdaLaCerTxpF9ruH72hXRfM//UGzz9aGiuYX9crazlERJ8/U6ovVF83PGCfT56IpUHgKDhZrghiEiksQa1aTgyCJjEqznfqWJKHOFAhHlk+UTaoJogSTamlT060mVUlAQin0qtXac8Kl49y3KDihcrC1mn1UF7Jw1FcQgRsSa8MjWstBB/6ErHFMv6Yq95Gpqo93bG8qN95+0fgKe1O5KciwFPjwpnJDVKQQgfDStz8h+19X/21sFBdTdsCgbcmDkONGCLqUKALN6lblxkgxAAERlpMoMwU4YwcoYlZ9NDuZviBbxc+aHxL9Q6p/yLbfcKwixzcc3+WDgrOQZ3srO1xwGqLYW/9IZ6/7jGxlPW78kh81OBn5UK8aZjRzYJzxMcAJhW6B7b7p2MS+PxA2inM+hSJSwM+RzuxpF1gv4Dk/YHDOgVsAoA7Vug7Vug7Vug7VYB1a8CHBacujuZYdqmdz7R8tdvXnPceLe8GPmDLfsp6gtsMaqD01G0HGgPu47rQDYCO45BOAMy3JnvtHOqOnXVC9YJe8YJ/upkJq+5Zs5T5a+ogTBQy+pSAJQlhHQ9tiiS0FyRQoPAV4z2nCmIpiEBYGfXSigiRhtxQkSajrmQhHMWn+EyaUmShKuC2FqJpkxqnrXVlAQin00ZR1rVn7mYTK8d0LUXBC5YD7CXxUF7Jw1FcQgRvYUgBGtJaDfsJnqiznxxupllCTgQGGl2qCIIT6hEo1ryeqJNkVzn6wRhPEIFRagkYb8OhKAslINRPHC1EO6iwBUKTGWjcTxQgm0hxfkhXlI9RArxotaWf0xKHRJMEJlYOt0RxfkhVlo758CNuQRBse0FoO+gkfqEptX5KtUmoyMMDwEk0QhFCe+BLNw3EqyRwoPAcHSzVBDELB9SjVBIGCSjVBDupsAVDkk8zEMRPlCKbVHN+RFeUjFEOvWi1tp/bUodUkwQmlg63VHN+RFWWjvn0I25BWGx7QWg56rdWUim+uVXY7vsru78fZXXYzvi5vyrG6u6vurq6Ssmx3csNqNWPZarRaRk0GBhheqwmCEMoTqtX+ZfWJ3ug8WXt+P1ovpb1efab3P/VS2lq8xdEoVqP1fqcJ+bkossKRD5ZmghiE+opLs4cfPHxgQvljUZSgokyQgzotABTWj81KcgQTZaX9q7SifISq51WUZe0cnjlEmSQ4oWiwRZl1UBeybNS3D2EbEmXDA1rLQQc+NpWZ8BqZpVx4WdTHO/qxKWa8/ZrxVT42xUxBhqXAy7EpZoiKFCIQXvLo2NSzk83fGN+HKTty0MuOazm7a40ZIWhEJ0g0x/kpZowUPzcQYRJlk9imwJghHvEEVa7PTRX6h1L/ULUnF5T7BBUXFJyQfJ+g4oYLzkjUE1Rqd4LK+t3Cl/yowXnJh47VMKOZA+OMjwHOLYecoFKj/YFwnKDiUigiBfwc6cyedoH1Ap7zAwZnHbgZAOpQretQretQretQDdahBR8SnLh8nqDihipwgkrtTlBZX9wLfsSUGZf1BHXNlrv21GwE6RNUarQ/AI4TVFwCcKYln6BSp11QvWCXvGDX0UIWXs1jbW0dvT27vbWeoMppnChg+H0EQRDCihraIYucoBJMgcJTgLefJoypKAZhidBHLypIIrOtYD1BJUhCXdoEOLKsmkR5ZmKZibIE21xwHqGSBCTUQh9dWdeb5e1idO7ozyTBCaUDbijwUV3IwlHfQQRuaHtheERrOegnfIQqsx6hsnxP2J4MDDC8VhMEIdQnVKv5PUIlyK5w9oNFmiAGodISRNqQL1cQSEarmTheiHJQZwmEIkpsMk0QJJhMcx2ikuQjVEGvKq39LH7luOdAFJxQO9gqzXWISpKN+vohbEMibXhAaznoJ3yIKrMeoiqpycAAw4s0QRBCeeKLNB+HqARzoPAcHCzWBDEIBdejWBMECirWBDmoswVAoQ0jtu8SCZIEU2uuY1SSfIRy6FWtle3kXjrUmiQ4oXiw1ZrrGJUkG/X9Q9iG1NrwgNZy0E/4GFVmPUZVUZOBAYZXa4IghPKEqjUvx6gEkRWOfLA4E8Qg1FdcnDmOUQmiBJVlghzUaQGgKMuJMoHMREGCqTLXOSpJPkLZ86rK2tuKKsf9U6LghKrBVmWuc1SSbNTXD2EbUmXDA1rLQQc+R2UsRF/LI+cHybO4j3fkc1TsePs146t7joqdggxLgYdzVOwQFSlEILxH56iMj9WUHXC/Iosdn2JHCLrQCdLMenyKHSPFzA1EqJTltr0ZO8KjnZ7Ko/hZ80Oif0j1D9t7XxoS1+kpPig4Dfk9PcUPF5yHaKenmnDa01PbPJuifsmPGpyNfKhXDTOaOTDO+BjgjMI/PaVj3x8I6+kpPoUiUsDPkc7saRdYL+A5P2Bw0oFbAKAO1boO1boO1boO1WAdWvAhwXnL3+kpfqjeT0/t6s97jhf3gh8xZcJlPUHbFmuo9tRsBNnTU7u60w6A9fQUnwCcaYmnp/Sz0wXVC3bJC3Ydrbq5rsr0dnx3c5eOs+q2Gl/fX12Pk1Ldqdv8qshvt2+staF1dPTsptZyeqqpVjROFDD09oEoCGEdDe2Lf9E0s691w3Wy+lA3tA/fffjrk9X/3jRgv129ahrbTYv86Z9tGuBERdHD9+JE/1hNlMVV8Fw0CQpPAt52mjCmohiEpUEfzaggicx+guX8lCgJdUkT4UiaylfmJpaZKEuwTQXrnoIsHqEW+ujKut5se13R9m9M4Gey4ITCATcU6JguZNGo7x+C5t5SQMazloN+wmenlOXsVNNSUpOBAYZXaoIghOoEKzWPZ6dE2RXOfrBAE8Qg1FmCQHPbcUWBZHSaieOFKAd1lgAoksJY7GaiHMEUmv3olCwfoQh6lWhJO6Xb75+SBSeUDrZEsx+dkmWjvn0I25BGGx7QWg76CR+dUpajU3mUUpOBAYbXaIIghPLE12iHH50SzYHCc3CwVhPEIBRcj1pNECioVhPkoM4WAIWyHEGYiYIEE2v2k1OyfIRq6FWspe3cbr+AShacUDvYYs1+ckqWjfr6IWxDYm14QGs56Cd8ckpZTk7lUUZNBgYYXqwJghDKEyrWPJycEkVWOPLB2kwQg1BfcW1mPTklihJUlQlyUKcFgCJRlpNToiDBVJn95JQsH6HseVVlWTuJ22+gkgUnVA22KrOfnJJlo75+CNuQKhse0FoOOvDJKaPbotFZyomX9PGOfnKKGW+/ZnyVT04xU5BhKfBycooZoiKFCIS3d3LqF6ufW09OMQMGTey4hrOb1ZgRgg50gjRznJxixkgxcgMRJukkq0wRztgRHvHkVK7PSxX6h7I9rOC8corPCM5Avg9NccMFpyDqoSm1OzRlv3KKHzU4EfkQrhpmNHNgnPExwMnkkENTarQ/EI5DU1wKRaSAnyOd2dMusF7Ac37A4HwDq3+gBNW6BNW6BNVgCVrw+cDZyud5KW6oAuel1O68lP22KX7ElGmW9fB0jZW77NRsBOnzUmq0PwCO81JcAnCSJZ+XUqddUL1gl7xg19FCtx1oHmsb6+jj2a2s9bxUTuNEAcNvGgiCEFbP0G5Y4LYp0RQoPAV4q2nCmIpiEJYDfTSggiQyewjW01KCJNRlTIBDxZO8MH8XVxQl2D6C47IpWUBCKfTRj3VdWd6uO9svm5IFJ1QOuJXAR3UhC0d9BRG4oZ2E4RGt5aCf8IGp3HpgqqAmAwMML9UEQQj1CZVqfg9MCbIrnP1gjSaIQai0BI02ZMIVBJKRaiaOF6Ic1FkCoCgtV+vNREGCyTTXiSlJPkIV9KrSinZOt182JQtOqB1sleY6MSXJRn39ELYhkTY8oLUc9BM+MZVbT0y573IwJAMDDC/SBEEI5Ykv0nycmBLMgcJzcLBYE8QgFFyPYk0QKKhYE+SgzhYARRZbvbmCIMHEmuvElCQfoRp6FWtlO7fb75qSBSfUDrZYc52YkmSjvn4I25BYGx7QWg46sDe3MOE18qty4qV9vKN7c5nxgpYoVD0d1ZvLTEGGpcCLN5cZoiKFCISXot5cZsCgV4qg5Kxbo8wIQbcTQZo5vLnMGCmmISDCZFJkpgBn7ACPZ82No2fND/pmg1jfbBCnrTmucvtzuaDgLOTbn8sNF5yGqP7caufPtV549JIfNTgZ+RCvGmY0c2Cc8THACeUQf2412h8Ihz+XS6GIFPBzpDN72gXWC3jODxicc+AOAKhDta5Dta5Dta5DNViHFnxIcNryadLlhipg0q12Jl3ri3vBj5gy37KeoK7Dcteemo0gbdKtRvsD4DDpcgnAmZZs0q1Ou6B6wS55wa6jhVwimsfazzoaenZPazPpxu7LGx5xooDBNxUkQQjLaGhbLGHSlUyBwlOA95wmjKkoBmFd0EMnKkkis5lgM+lKkvTnWAcJ2tfmkyixeHQlScLtJzg8uqKAhErooydrO7M42q4/x44r50TBCYUDbifwUV3IwlHfQARuYEcBGNFaDvoJe3QLm0c3jqnJwADDKzVBEEJ9QpWaV4+uJLvC2Q+WaIIYhEpLkGgDtg9JIBmlZuJ4IcpBnSUQityEMRPFCCbSHA5dUT5CDfSq0dprimLHtVOi4ITKwdZoDoeuKBv15UPYhiTa8IDWctBP2KFb2By6cUJNBgYYXqIJghDKE1+ieXDoSuZA4Tk4WKoJYhAKrkepJggUVKoJclBnC4AimdgW1AQ5gmk1h0FXlI9QDL1qtfa6othx/5QoOKF0sLWaw6ArykZ9+xC2Ia02PKC1HPQTvtKgsF1pEKfUZGCA4bWaIAihPKFazceVBpLICkc+WJoJYhDqKy7N7FcaSKIEFWWCHNRpAaGY2BbQBDmCiTLHjQaifISq51WUtdcSxY57pkTBCUWDLcocNxqIslHfPoRtSJQND2gtB938vz/d7HO+71Zdf3l3861v/Pk3DYlgiS6b3socnHEa9Tltx6fs0VKk1O4ElTHcd9jh9h8zR3JBwfTTRht9uTmZc7L6/OFHG7H0TAuoj1Zfrl6tT0799tnJw7dXrx5+0PxP701+ZqJqhFP2hzM22qO6aGc7rCxuz3MofYqjsNVBLkRGh8BdsTrycx35uS3yc37kih457oZtAp/rwOe2wOf8wPF3gl95t957pR33ZoCaDfDIQj0AQHteLnXUl7aoL/lR43We6Jxugl7qoJe2oJe8oN8q9zr2P3FNWj7P/GZWc7RyUiTW1GPBMies5n/GeN9hx9sv7Ace+f2XdVevJ6c37bHfbt7anAB+s+76P14f/H2z+tf1Sd4vH3748L3uuK/+hfVM9nnz516ZcJ+zcftTgODxXm6IihQiEN7qF00+N8OyHZLXJ6svjNJCj8H/tPpZoyr0Me3vrD7TymL1a/2z6+Pa2pL+4cnq/2j+2BfN/716+LaJfcpmB09teVm2YIYInrkiLEfYjwpzY6QcXQIiNH4VYcaO7ojnhPPtgbzYfXEPmwycqugHg5NMldaDwexwwcmKeDA43l3cEzsu7mFHDU5ZhzUi3cqMvkHDjnHGxwCnIkYr0h7Qi3cX98QDF/ewKRSRAn6OdGZPu8AedyTcgMEpBl7kAgpPDRaeBZ8KnJVoJ4EdRec9fqj+TwLHu+t67G/qBT9iynTKemS6VUN3sanZCMIngePddT3uQnPJJwCnVmI/q5+dLqjHrSwnWB3t1c3N9U15VYzvsizRZ1GqcRnd3RzzJHA2sZzwa3rdnIaJ8pn6YQcWpSc2gbwjCkLYGUKb5X/Sbdd68bZpzF6vftP8r2nKNgdLnM2y/uWfrpd7P2qa5M9PShU9fC+Jo2h9SHg6y6Nnm69rNf1b87s/Xjfkr1evTtZ2yY/W/8JXphQ+F02hwlNI6G43WXQ1rp9qG+iJdhk8fK8h/1S3wJvviG2+RKb736F8/4HO6r85efyfOPmDZpps0h8nKlqvzOth+Vy32M2/4mRzXmj9n/myyb/+rc1v+nj15WTz32v+DV+cJEkU/b+b0dv8+eZ3P3z34fv6m2gPf6e/fNZ6WT9qyup6xf/Xzf8+1Z28aQinokNI2Cb00qQLogT1FghyUHc3AQpbwy9IEcxZEOdFHE1Sm7lAEpEwhfhoXrsWtr0TJ3bcciQKTqgacN9FGdeFLB71DUTwhvwFw2Nay0Frf8GzjbYLuFOTmCgb9eq6KCBOH7kogu3UGON9hx0vuOyFik8fOzXrf4X+dusrE+pzNmqGoXrZpWGGqEghAuGRd2l+1SjN7+nho+/OMJnBpTMvwo8ZIrgORhB0jt0ZZoyU5SQgwtwY3owd3hG3Z9pLzePCvT3DJQPnJ8b2TFSm9u0ZbrjgDEXdnil22zPW+3de8qMG5ykfClfDjGYOjDM+BjgHHbI9U4z2B8KxPcOlUEQK+DnSmT3tAnu8PcMNGJxj4DYBKDw1WHgWfCpwWiJuz9iLznv8UAW2Z4rd9oz1Tb3gR0yZT1mPTNd0uYtNzUaQ3p4pRvsD4Nie4RKAUyt5e6Y47YJ6vD3DCVZHe5/cZnGepuO7tKyeyvaMxdrXNLiuy1UMmChf+O0ZQRDC2hraIXvbnslLvT9QedmeEUyhwlNIaGvf2p7pdaw6Z59u/qL3Uj5a76l8dyiz01mdRyfrbZwvt7/8+cPfbX7x2cnJH7y1r1JEOu9lFP0/m5/+pEnsr9f/ntfNv1v/9lcn62z/ZtMqP/xwO05FGemNlt/or4g0v/fb3ej8//76v2QnD9/du7Tmy+bf+OOT7Y7Numv/P5p/2V9vjmY8O3n4wea/2J1yfbX+Fz/87fo3fLZ63US8/i/pRr951r5z8vDB+jDH91afbP/LOtIv9JU3Tfvf/DferL6YmB6NqeijQVjA9dL9C6IE3fYR5KAuOgMU1pUEQYynsu8jiUiYm3x0xV1v3N7cFjuu4hMFJ5QNuKGjjOtCFo/6CiJ4Q/s+w2Nay0FvzpW+Jbes8tjrwdLUhNno4sqJmfUxbRs/fo+VGoN9hx1s/xk7/FDpL946XfPaFGyjMit9VpQZceCzoom++yutbOWNC5HRIfDGfHNWtIn83Bb5OT9yRY8cb8jXZ0WbwOe2wOf8wPFHnV9NN+t9ib6nyQJQswGkz4o2UV/aor7kR42XbuLizfqsaBP00hb0khf0+mF5P+T8Y1uZSVwfqY9TZc05HC1rBrKdEeWGi7+Y6Bz0f+mOe2M92DXi2lb5QdOGr42T68b+43Vjvl4y2Hwtav9saPMbTKDPG9Bm/uLShp6/9LWVSaEnsfVMluofcst0xmYKMZ3FzXTWgJxrkHMNcm4DOeeDKDoIqWLNNcdcc8w1x1xzzG0ccz4H/k4dPNnp+wgbnlrz1JqntvHUbB7xuS9u5r4G4lJDXGqISxvEJR8Cn0VYU2HcTIUNw1IzLDXD0saw5DG8NTMG/IpCuv7xz0wczRSZmDmayb1qQCrrWGDhMudH21mYd9jxgq4HdIL8jw8/3G4FfLleB+92CN6e/z7SC8br9W59HuDjbnH71WZFvPldv9UL5Z/o5em1jWzj9Fv/tHl63Rj71vPvf1n9g/N3baJ4+NvJidI+tS9M6XzOTmd/vhJ0AHJDVKQQmeFN2eGBRgp8ud561R03QtAUQViFt3v1uDFSvAVAhGkeVZPKFOKMHaKIX68fuP1zjOywwQmJbsZThS3af8ePFpyPKF48U4Qv+RGCMxCpZ0EfgzN+2GClp7clpjjP+XEqYpyHPAVzfphg2Wdvt9g/4ckOGZwHaOY4exF4jx+pZ2+cKboLfnSUucrn0NfskGV8b6YYL/kxgvMUqSM0hbjkhbhuPhKVXWfXd+OrG5WOs6ukGl/dJum4KpLru0Jd3yTZ9YbC2g7+hyuffrZti2VtCjMaKEpoahwdYJTm0QTyjigIwTWAdpX/TX84dn08/VV7yOjtO8g/evjxn21bwF+vDUra27T5539ZX0z+183//mbtiXqz7Uk3/qdNx/iL1T+uPhyvfrn61ervVz9b/afmx39e/erZSRo1/6lPTv7gndmZcbHjuWgaFZ5GvFXbZFKbsqyZPFn9UhsA18a2dUuuV69/vfabdb9jl+Uk0havT95//5vMf/X6Ciw9Rj/Yjkn7bzQkfCqacILpg9B8WlD+WBRFxCuWTZSJ5IUoCdWqAnDETcANixFmJgoTzjOWTJTlGk9RPkLpJ7VzA4axJNuaizZ/YwI/kwUn1A52B2Md1IUsG/UVRNgG3GLAgNZy0GtpWuZlclPcFuPrtIjGWX53P65usutxWqVRdV9dXaV3264qqDRNrNI0p2YDIwwvTQVBCPUJlaY/6W1SNKrnH1b/uZGSP1/9bLz6UP9lrSs/XP1qfVGUCfq5KLTCoXEhacKYimIQSqwXeSaIIiLP | oon5a4AvRFGokwMAorJ4kpVGlpkoSzh5Fjm2JSQBCfXPqz5rP/qTOD7kJApOKB58fWYd1YUsHPUdROCGBNrwiNZy0Gs7/7NuSghsGUlMtI0Acx/qta/TYsFShNXbhpHcahhhxgtu16H66RfrE5GfbN0hWwVl8VD+slFR/7DzerzlJ9n83H9pf9Xp7GByZxi3F2cHM0RFChEILz15+N82X3GanJjW93qm1v464R+sD8P+Tq+w/mrcTOrP2r8ru7+Lt3+XTNLu77Lu7/Lu73Z/Iul+bvdnVfd3xaM/0fy+aPe37b8x6/501v2XVfdzqvuvlN3PlRNznZuyhwvc8iSoWavThRkhuMOJi1SX04UZI2X3EIgwKcpqkho/3DBjxyhidXk0RZs+TZWU2qVdbT8Tk7i/T8XGAydcuiWmqByWGG604IxLscT8kU5e93mqxPF5KnbU4LzrQ7drmNHMgXHGxwCnUbptpvtqTLL7PFUy8HkqNoUiUsDPkc7saRdYL+A5P2BwroGbH6D41Lr41GDxWfDRwEmKZsOxF573+JF6tuH80WJXdN5zvK0X/IgpkyvrsekaSnfBqdkIMladx8WmHQD7J6rYBODsSjLy/JHO6GkXVC/YJS9YHe2NurutorIaX98pNc6u78pxeXudjqP7pMyvktvr6yu14bG26471C27Lbj0I6f7igGGJAuMLv2siCEJYNUS7/mMaekwJfC6aQIUnEO/NTRhTUQzCIiqhZ7XvwAiiiOzA2A0ygiTUxV+AI06U0kslRpqZKE24LZhkUth2YCT5CLXURyfX9XPt53cSxyeVRMEJxQNuQuBBXciyUd9BhG1oA2Z4QGs56KfrkLHcXtEovYqaC4wvvNITBCFUJ1TpefLHCEIrHPpgdSaIQSiwXtSZIIqIOnP4YwRRqFMDAJLF5SSLchPLTJQlnDhz+WMkAQn1z6s6q9rJvHKoM0lwQvHgqzOXP0YSjvoOInBD8mx4RGs5aK3PXLLLrx8mNdF9LU9dH4JJMvgrl6H8MNx4wX05VC8F98NwuTOM24cfhhuiIoUIhJf83g8D+GG4wwXuURLUq80Pw40Q3GrERanDD8ONkbJlB0SYarm5/TDzI7XJjfF4fphUf7UwTbZb0mnk9MOw8cAJ168fhh0tOOMS/TBp1PlhNmk2Rf2SHzU47/rQ6RpmNHNgnPExwGn0AD9ME/v+QNj9MGwKRaSAnyOd2dMusF7Ac37A4FwDNztA8al18anB4rPgo4GTlD8/DDtS/36Yrui853hbL/gRUyZX1mPTNpADBadmIwj7Ybpi0w6A3Q/DJgBnV6ofpnl2uqB6wS55wT7ZXRLrh8HTmIaJ8gXfJZEEIawSol2/n10SSWiFQ+P9tAljKopBWOgk9JnWXRJJlMC7JJIo1BVaAERpM4DZ3TgTZXkSuySigIT656P76nqweLumvvkbE/iZLDiheMCNAz6qC1k46juIwA3skgAjWstBP127cmozsaQJNRcYX3h5JghCKE+oPHt6dmXJBCo8gQdLPUEMQrX2IvUEUUSkntWuLElCnWUAjlilZTwpjR3tTBQmnNSzu5VF+Qil1KvSS1pdkDiUniQ4oXbwlZ7drSzKRn0FEbYhoTc8oLUctP5czLPNfBDwMzGZibKRcKmDMs6iPmUwW4zRUPgOO15wew5VYD5tMVp06TvcH76rf1L/tRFmn61ebX45cVhlmLnIsFx4scowQ1SkEIHwqFaZR9+BXo/up5u/fLb+ZPR3mr9+938YEw1zIMGNTYLitZpomBGC+5O4kHWZaJgxUvb5gAjdJhpmjEc00WTaRKPafezUbaLh4oHTM91Eo7LcbqLhRgvOz1QTTboz0aQOEw03anCW9iHuNcxo5sA442OAE+whJpp0tD8QDhMNl0IRKeDnSGf2tAusF/CcHzA418AdElB8al18arD4LPho4CRFM9HYC897/EgFTDTpzkRjfVsv+BFTJlfWY9O1ne6CU7MRpE006Wh/ABwmGi4BOLuSTTTpaRdUL9glL9h1Mwl9uF/zWJt7xyoHt8G3mmgyGibKF36XRhCkrzxc4wOuERxzl8Z1S5RkGhWeRrx3N2FMRTEI662EztW+VyOIIrJXE0+MzeMLURLqQjHAkcdK23IyE8xMFOZJ7NVI8hEKqo92rmvq2qt6UsfdS6LghNoBdyLwoC5k2aivIMI2tFczPKC1HPRa7l1f39xd3afVWGXZzTgryvvxVR6pcRZfl7fx9dVtqrZvc1C5Z1wHbeSeouYC4wsv9wRBCNUJlXuPPdP6HxvBt9kS+k6j4D5/+LvmN/xw9duT1T81ek1rt39c/bT538/+rFN+P2vt1fr3/PfmH3558nKh4pPV35uy9Fw0SwrP0sFqThCDUJG9qDlBFBE15zBZC6JQ5xIAxG2yFmQJpubKclLa1JwkH6FeelVzqp38lUPNSYITagdbzVkHdSHLRn0DEbYhNTc8oLUcdNgP0SgTXaPPcgddkqk+3dEdN8x4wb08VF49DccNMxcZlgsvjhtmiIoUIhAe9bKm3ztueoqYOZDgLihB6VodN8wIwc1MXMC6HDfMGCmbgkCEzmucuDEe0XFTaMdN2W56527HDRcPnJ49O2640YLzM9Vxk+8cN9a7LV/yowZnaR+iXsOMZg6MMz4GOMEe4rjJR/sD4XDccCkUkQJ+jnRmT7vAegHP+QGDcw3cGQHFp9bFpwaLz4KPBk5SHh033EgFHDf5znFjfVsv+BFTJlfWY9O1m+6CU7MRpB03+Wh/AByOGy4BOLuSHTf5aRdUL9glL9gnuwWjrI4b121VBkyUL/wWjCAIYUkRXSM41haMYJYUniW8NTdhTEUx+kLBgUFoTO1bMIIoobdgBFGoC8AAiPM2AEmWJ7EFI8lHqJc+urWuZyvaFXvH9bui4ITaATca8KAuZNmobyDC5hzQBTKgtRz00/VPK6uhpqTmAuMLr+YEQQjVCVVzT9Y/LZhGhafxYLkniEEo2V7kniCKiNyz+6cFSahzDcChoiSalLlN7gnCBJN7Lv+0JB+hoHqVe+1FjqnjZk5RcELtYMs9l39ako36CiJsQ3JveEBrOWj9rZu/ekvoWPXcX97dfOsbf/5NQyJYcs4m5SoHZ5zFfU6b98YeLUWl7ew3xnDfYYfbf8wcyQW12P/V6KjvbNbVHn64enWi7RiN7Hrz8MHDD7eCyuLF6dk8TKCNpKr+cMamfVQq7biHVcrN3ncWPWt+yJsfVKJ/KJsfcv0FikL/QqF/odS/UOpfqPT9LpX+1ap4dlZEkf4h1T/k+oeq+SFO9A9K/9D8iSKJ9Q+Z/kH/iVT/iVT/iVT/iVT/iUz/iUz/iUz/CaX/hNJ/Quk/kes/kes/kes/kes/Ueg/Ueg/Ueg/Ueo/Ueo/Ueo/Uek/Uek/Uek/UTV/ooystZ87Shl9lPCNEz0053pozvXQnOuhOddDc66H5lwPzbkemnM9NOd6aM710JzroTnXQ3Ouh+ZcD825HppzPTTnemjO9dCc66E510NzrofmXA/NuR6acz0053pozvXQnOuhOddDc66H5lwPzbkemnM9NOd6aM710JzroTnXQ3Ouh+ZcD825HppzPTTnemjO9dCc66E510NzrofmXA/NuW1ozvlDo+hDg+8INSMz1yMz1yMz1yMz1yMz1yMz1yMz1yMz1yMz1yMz1yMz1yMz1yMz1yMz1yMz1yMz1yMz1yMz1yMz1yMz1yMz1yMz1yMz1yMz1yMz1yMz1yMz1yMz1yMz1yMz1yMz1yMz1yMz1yMz1yMz1yMz1yMz1yMz1yMz1yMz1yMz1yMz1yMz1yMz1yMz1yMz1yMzt43MnD8yeCXn64XNrnozQrUeoVqPUK1HqNYjVOsRqvUI1XqEaj1CtR6hWo9QrUeo1iNU6xGq9QjVeoRqPUK1HqFaj1CtR6jWI1TrEar1CNV6hGo9QrUeoVqPUK1HqNYjVOsRqvUI1XqEaj1CtR6hWo9QrUeo1iNU6xGq9QjVeoRqPUK1HqFaj1CtR6jWI1TrEaptI1SzR+jRRvDACNFK2qUelks9LJd6WC71sFzqYbnUw3Kph+VSD8ulHpZLPSyXelgu9bBc6mG51MNyqYflUg/LpR6WSz0sl3pYLvWwXOphudTDcqmH5VIPy6Uelks9LJd6WC71sFzqYbnUw3Kph+VSD8ulHpZLPSyXelgu9bBc6mG51MNyqYflUg/LpR6WSz0sl3pYLvWwXOphudTDcmkblkv+sOD6krjB3YzKUo/KUo/KUo/KUo/KUo/KUo/KUo/KUo/KUo/KUo/KUo/KUo/KUo/KUo/KUo/KUo/KUo/KUo/KUo/KUo/KUo/KUo/KUo/KUo/KUo/KUo/KUo/KUo/KUo/KUo/KUo/KUo/KUo/KUo/KUo/KUo/KUo/KUo/KUo/KUo/KUo/KUo/KUo/KUo/KUo/KUo/K0jYqS96orOvZ+534D/bpy6T58c9MHF/LM8u33KM8K5XOFdgOeLXi63iNvoJ32PGCJj+0Gfj5zo5tM+G/0hvsjxze32l+rvmTr1afrtdvv900Ffq3rvfkm9/R/JE3q096e/hvtv8m439is9z78UnS/Lub/8ybhx+bEvecnbi+ZhX07XNDVKQQmeFN2eGBDkHCKrDNjc6NEDT6URZ3rW50bowUwxwQYZJH5tM+M3aEIl70xy4J2wUz7LDBmYfuMU+K0uoxZ0cLTjwUj7kpwpf8CMGphrQQgz4GZ/ywwUJPX5kwxXnOj1MR4zzkKZjzwwSrPnv93n4nETtkcBqg+b3tReA9fqSe/d6m6C740VGmKp9DX7NDlvFym2K85McIzlOkZtYU4pIX4lpI3d2XcXR/Pa7iJB7H8V01LqO7q3EUqUg1rXBcqaFdoP9w5dfVs+6lrN1fSgNFCU0dogOM0iWaQN4RBSFsQ6Pt44dvN48fr491Nz3duPnL6+Znf7e1ar9ufqFz7LxeN4T6F/5O/9j+9N+vG9HXuvPbGIKenay+aLrAHz38rf6npk1sftNP1yai3W/4SfwHqw9XP43/zbOTi6+9PCmi7ecGHjeNgmlVeFrxzq3fmH/Rka+b6MFUr3/X7t+w/sdPm+68SeLHDz9c264+W//vo4fvN39UN+FNU777o7rb/3Rtxfps9frka9/81t3/fHWy+uXDB2sLVtfrn/xBf5D+zcnD36z7+w90H6+D0gb9hx9s/l3bYcr0AW49cKbRmoqOFsGSQGhkrXYmSRQRO1M0SU0kL0RJqF4KgKOw34ogSRLMy5Rqm3NlAnxXFpAwi5A6wwEzU5ZuvS+Z4yv/ouCEysFuhuyjupCFo76BCNyAmwkY0VoOei1z8/syyu9vo/F9Et2Ps5u8+b23VTW+ubvLojy9v4qybZENKnMTq8xV1GxghOFlriAIoUChMtfHYcSXi7Hj3KFkQhSeEFygmjCmohiE+utFuQmiCCk327lDSRTqxAGApNUkMs6BM1GSYNLNcepQlI9QGL0qt/Y7gZnjw4+i4ITKwVZujlOHomzU9w9hGxJuwwNay0GH/PBj4pBillOVSRSVVRqlfb6j+02Y8YKbgKiS+gr6TZiJy7DEefGbMENUpBCZ4U3Z4YE7jwSxZ/WbMCMENxpxDefymzBjpGziARFu6/pjZcYM79hmE27Y4LTj2WzCjRacdTyYTbgRgvMMSZiij8EZP2ywynszm3DjVMQ4D3kK5vwwwZLPVukOswk3ZHAO8Gg24UYaxmzCjY4yT/kc+podclCzCTdGcJ7yYTbhhPhkV+FdRw0sRyZsoChh+FV4QRDCYhPaOwZYhRdMiMITcnDDJYhBWEsjNGb2VXhBlP7M7UDBOzjHKrwgCnUVEADJJ4URZCYK8iQW4SX5CHWR1OsMLcJX7Zpt5ViElwQnFA62vHctwkuyUV8/hG1oEX54QGs56LVuK6vktrovb8f391f6996V47K4TcZJmuRX+U2Vlfouz+C6zbpkryxuaHs2MMLguk0ShFCfUN22ZxL+cvVqffPTtx9+9PD9jfW3b/Nd/MWff+vu5lsn//bu5s//YqvbtG+0iqLUlJDnoglReEJw3bafkzdNRr7cunDfrH67duX+2GG6Xf1s9ZNnO5/tePvVxLXubRO1Mdgai+FUNF+EOu9DIEqiCAlE40P8QpSEOkEBHHFqvhVvJgoSTB8mST7JCxPgu7KAhALsUyCqeKsnNn9jAj+TBScUDrZAtI/qQhaO+gIicAMKERjRWg46rE0jtWq+1MmX9fmObdPgxgtun6GS7atn0+AmLsMS58OmwQ1RkUJkhjdlhwfu2RHEns2mwY0Q3KLDNZzDpsGNkbL9hUQYF9nEONHN2CEe2arBDhucevxaNdjRgjPP4VYNdoTgXENSp+hjcMYPG6z0vqwa7DgVMc5DnoI5P0yw7LOlut2qwQ4ZnAf8WTXYkQaxarCjo8xVPoe+Zocc0qrBjhGcpzxYNVghrrUetD2gKayNn6PzZTd/VquGUjRQlDD8kr8gCGHFCe0f5a0akglReEIObroEMQgLaoTmzL4SL4gitBJvs2pIolBXAgGQuMgnSWRkmYmyBFuNd7g1RPkIpZHU7gwtxrcn7JTjyKQoOKF2sBW+w60hykZ9AxG2obX44QGt5aCfrlsjdbg1Cmo2MMLw0k0QhFCfUOkWwK0hmBCFJwSXbp7dGutf+WL99ba3PpG2+TJanLuNG4KpI5R8L3JREEVILhqf5xeiJNS5CuBIVTLJjNuPM1GUYGLRad2QBCRUY69qsb0FWjmu9RYFJ5QOtlp0Wjck4aivIAI3JBeHR7SWgw5r3cisAtBtXrZ/XxkLlyLsMOsGM15wOw3Vb19B6wYzcRmWOC/WDWaIihQiM7wpOzxwD48g96zWDWaE4JYdruJc1g1mjJTtMCTCpDCXmBk7wmM7N7hhgzOPZ+cGN1pw4vHg3OBGCE41JHGKPgZn/LDBQu/NucGNUxHjPOQpmPPDBKs+W6k7nBvckMFpwKNzgxtpGOcGNzrKVOVz6Gt2yEGdG9wYwXnKh3ODE+Ja6kFbBZrC2vc5Gl9272d1buTugwn870c+C7z8LwlCWHBC20d554ZkQhSekEN7LkkMwnoaoTezLsVLoggtxducG5Io1IVAACSuJlFuRJmJogRbi3cYN0T5CJWR1O0MLMXn7Zm73HGKUhScUDrYAt9h3BBlo76ACNvASjwwoLUc9NM1bmR240aeUrOBEYZXboIghPqEKjd544ZkQhSeEFy5eTVuDF9nZzFtSKaNUO69KEVBFCGlaDFtSJJQ5ymAIy0nsZFkJkoSTCe6PBuigIRC7FUotpef5Y7r7ETBCZWDLRRdng1ROOobiMANKcXhEa3loMN6NpRV+yknX97nO7Zngxtvv2r8D+fZ4CYuwxLnw7PBDVGRQmSGN2WHB+7eEdSezbPBjRDcrMNFnMOzwY2RshEGRJhXE2MSZ+wAj2zZYIcNTjx+LRvsaMF553DLBjtCcKYhaVP0MTjjhw3WeV+WDXacihjnIU/BnB8mWPTZQt1u2WCHDM4C/iwb7EiDWDbY0VFmKp9DX7NDDmnZYMcIzlMeLBusENdKD9ok0BTWts/R97JbP7tlw30g4REoShh+4V8QhLDehHaPASwbgglReEIObrkEMQjLaYTWzL4QL4gitBBvtWwIolDXAQGQOJqkpYlkJkoSbCXe5diQ5CMURlKzM7QQ3x61yx2HJ0XBCZWDre9djg1JNur7h7ANrcMPD2gtB/10HRvK4dhwm4oN2cAIwws3QRBCfUKFWwDHhmBCFJ4QXLh5dWzofDY//93Vr9ebHufP65P6JInSaHxRRu+4PRuCiSMUfC9SURBFSCoan+YXoiTUmQrgSKJJkZtIZqIkwZSi07MhCUgoxV6lYnvlWu64Q08UnFA52FLR6dmQhKO+gQjckFYcHtFaDjqsZyO3qb/C7V4u+nzH9mxw4wV30lDx9tXzbHATl2GJ8+HZ4IaoSCEyw5uywwO37whqz+bZ4EYI7tbhIs7h2eDGSNkJAyLMy4llHY8b4JE9G+ywwYnHr2eDHS047xzu2WBHCM40JG2KPgZn/LDBOu/Ls8GOUxHjPOQpmPPDBIs+W6jbPRvskMFZwJ9ngx1pEM8GOzrKTOVz6Gt2yCE9G+wYwXnKg2eDFeJa6UHbBJrC2vY5+l5262f1bBQpDRQlDL70LwlCWG9Cu0d5z4ZkQhSekINbLkEMwnIaoTWzLsRLoggtxNs8G5Io1HVAAER7NowN80yUJNhKvMOzIcpHKIykZmdgIb5oj9oVjsOTouCEysHW9w7Phigb9f1D2AbW4YEBreWgn65nI7d7NgpFzQZGGF64CYIQ6hMq3OQ9G5IJUXhCcOHm17Pxm/WnNV5tpa9OVevbyKPxiyz6utO3IZk8QtH3IhcFUYTkovGJfiFKQp2tAI4kmuSZiWQmShJMLbp8G6KAhHLsVS62l68Vjtv0RMEJlYMtF12+DVE46huIwA3pxeERreWgw/o2CqsCdHuYyz7f0X0bzHjB3TRUwH0FfRvMxGVY4rz4NpghKlKIzPCm7PDALTyC2rP6NpgRgjt2uIhz+TaYMVJ2w4AIlXGSm7HDO7Zrgxs2OO14dm1wowVnHQ+uDW6E4DxDUqboY3DGDxus8t5cG9w4FTHOQ56COT9MsOSzZbrDtcENGZwDPLo2uJGGcW1wo6PMUz6HvmaHHNS1wY0RnKd8uDY4Ia51HrRRoCmsTZ+j62U3fnbXhvtIwiNQlDD84r8gCGG1Ce0dA7g2BBOi8IQc3HAJYhAW0wiNmX0ZXhClP3M7UPAOzuHaEEShrgICIOVEGUFmoiDBluFdpg1JPkJdJPU6Q6vw7Vm7wnF6UhScUDjY8t5l2pBko75+CNvQIvzwgNZy0E/XtFHYTRul21ZsyAZGGFy3SYIQ6hOq2+RNG5IJUXhCcN3m17Txr+uf/2Ctezd2jTgqovHXk+jCadeQTBuh3PvQiZIoQjrRYteQJKHOUwBHbL0uXRIkmEx0uTVEAQl12KdOLNsb10rHFXqi4ITCwdaJLreGKBz1BUTgBoQiMKK1HHRYt0ZplX6pk6/q8x3brcGNF9xFQ5XbV8+twU1chiXOh1uDG6IihcgMb8oOD9y6I4g9m1uDGyG4U4drOIdbgxsjZRcMiDBRE2UKcMYO8Mh+DXbY4MTj16/Bjhacdw73a7AjBGcakjZFH4Mzfthgnffl12DHqYhxHvIUzPlhgkWfLdTtfg12yOAs4M+vwY40iF+DHR1lpvI59DU75JB+DXaM4Dzlwa/BCnGt9KA9Ak1hbfscfS+79bP6NUpFA0UJw6/7C4IQ1pvQ7lHeryGZEIUn5OCWSxCDsJxGaM3s6/CCKELr8Da/hiQKdR0QAEknZWIkmYmSBFuJdxg2RPkIhZHU7AwtxLeH7ErHsUlRcELlYOt7h2FDlI36/iFsQ+vwwwNay0E/XcNG6TBsFNRsYIThhZsgCKE+ocItgGFDMCEKTwgu3PwaNt7of1nzb9DGjY/fsm2sv7Lx9XTItiGYPELR9yIXBVGE5KLxiX4hSkKdrQCOYrK9GPWxWBQECSYWnbYNSUBCNfaqFttr10rHPXqi4ITCwVaLTtuGJBz1BUTghuTi8IjWctDN//vTt8SFFkt/4pKFfm0clYm2kYOlmbaI4zSJM9WnDWTiaP5nivcddrzg1hqq5v6pkRraXdFaOd40Mk6vub06WauQX2vvxsMPG9nSSI5/2Bot3jwyfuz5O2A3BjMDGZYBL24MZoiKFCIQXpPL/61J8kerf52crH6x+tU4nmSmkKfskMHNOoKuszo0mBGCe3O4XHM5NJgxUva9gAijybbnfyzEmAGKODQezVazP55eXMwvtvNVvTz7g0ZgVM/O8ir6N7o86Pj1xPUsMs5d7/LxwLmH7uTI8szu5OBGC04+FCfHH+nknW4S/++2aTZF/ZIfNTgF+ZCwGmY0c2Cc8THAeYTu9tjGrsMe7Q+EjeKcT6GIFPBzpDN72gXWC3jODxicaOA+ACg+tS4+NVh8Fnw0cIaiuUfshec9fqSe3SN/tNgVnfccb+sFP2LKzMp6bLreyl1wajaCjMPkcbFpB8BGcMknAGdXkv/kj3RGT7ugesEuecFuHpmr++L+Lh2XWZaOM5WX46sijsaJipPs/rbIbm7DO1Eqs6m/6V8tp3FtmChf+O0MQRDCAhraAO8t3X/cNLCf6qMF4+Yvr5uf/d3WjPK6+YUvm//TK/mb/vbD1U/jkyIy+wOei2ZB4VnAO8zVTxu4jRlnvY0DpeLthYBnJ187v5y++NrJ2qjzz6ufr/6x+et/Xv3T6v9+tt3BUOv73St9v3vS/NnV5/rP6uMgr9ebJa+3Gx+vH3682eIwvipT0dwSVioJrbB9i0MQJfAWhyAJdYUV4khsXzCRJAm2x+E4JCGJRyjQPtrDrklsv3dROj5gIgpOqBtwZ4OO6UIWjfr2IWhD+xvD41nLQT9dH3Nl3k34WtPaUnOB8QVXj5IghOKEqkd5F7NkQhSeEFxImjCmohiE2utDs0miCGk2m4tZEoU6bWAgiXGVYCZKEky0OVzMonyEwuhTtVXRdpbf/I0J/EwWnFA52KrN4WIWZaO+fwjbgGwDBrSWgw77NZHYOKaNErN8LGWNl6i0j3dsHwo3XnATEBVSR/ShcDOQYRnw4UPhhqhIIQLhGXwoxgl5yg4Z3B4kCDmbD4UbIbjLh+szhw+FGyNltwyKUJnim7HjO54NpUq0DSXd7gRXsdOGwsYD5x6/NhR2tODcQ7ShVHFnQ6msXxd7yY8anIF8KFYNM5o5MM74GOA0coANpYl9fyDsNhQ2hSJSwM+RzuxpF1gv4Dk/YHCegWU/UHxqXXxqsPgs+GjgBOXPhsKO1L8NpSs67zne1gt+xJSJlfXYdL2Uu+DUbARhG0pXbNoBsNtQ2ATg7Eq1oTTPThdUL9glL9gnu5EQRzYfSpXQOFHA8DsJgiCEBTO0AQ6wkyCYEIUnBG82TRhTUQzCeiChAbXvJAiihN5JEEShrmRCIInteyiSJE9iJ0GSj1AYffRlXXeWtAvPiaNDkwQnVA64pYAHdSHLRn3/ELahnYThAa3loJ+ufbjRbTYHSEpNBgYYXrcJghDKE6rbhPzDkllQeBZwsRbCP7z+AsqLLPr6Yf5hydwS5gEvClIQRUhBpiaSF6Ik1AkM4siMb+5MFCSYfrTbh0XxCPXZq3xMW7WROuSjJDihbLDlo90+LIpGffkQtCH1ODyetRx0YB+KbR0vc+Jlfbyj+1CY8YK7gKicO6YPhZmBDMuAFx8KM0RFChEIz+BDsYk9Zsjg/iBBxFl9KMwIwW0+XJu5fCjMGCnbZUiEaTVJjGmcsUM8ohVFaStK3u4GZ24rChcPnH48W1G40YLTD9WKku2sKJnDisKNGpyEfGhWDTOaOTDO+BjgTHKIFSUb7Q+Ew4rCpVBECvg50pk97QLrBTznBwxONbDwB4pPrYtPDRafBR8NnKM8WlG4kQpYUbKdFcX6tl7wI6bMrazHpmun3AWnZiNIW1Gy0f4AOKwoXAJwdiVbUbLTLqhesEtesGtNC21/aB5r8+ro3tkNrNWKomicKGD4LQ1BEMKSGdoDB7CiCCZE4QnB+00TxlQUg7AiSOhB7RsJgihCGwlWK4ogCnUxEwBJoklZGjdFZqIowfYSXF4UST5CZfTRmHXtWXuVS+W4m0cUnFA64J4CHtSFLBv1BUTYhnYThge0loN+wl6U2OpFyanJwADDCzdBEEJ5QoWblBdFMAsKzwKu1mS9KO3lRc9OVr9eX+HTyOADDSmCCSZMBl50pCCKkI60GVIESaizGMCRxZMiz00oM1GUYDLSYUmRxCOUaa8qMm9FR+5QkZLghMLBVpEOS4okGvX1Q9CGROTweNZy0IEtKTZZWDjx7J+dxqKlyD3MksKMF9wNRFXdMS0pzAxkWAa8WFKYISpSiEB4jywpiVlZTNkhg/uEBBlntaQwI+wrNFFLCjNGyrYZEmGWTiqb7mKGeERLSqktKVW7K1y4LSlcPHD68WxJ4UYLTj9US0qxs6RYL/F7yY8anIR8aFYNM5o5MM74GOBMcoglpRjtD4TDksKlUEQK+DnSmT3tAusFPOcHDE41sPAHik+ti08NFp8FHw2cozxaUriRClhSip0lxfq2XvAjpsytrMema6fcBadmI0hbUorR/gA4LClcAnB2JVtSitMuqF6wS16wa00L7YJoHmvz6uje2Q2s1ZLiuozIwIkCht/ZEAQhLJmhPXAAS4pgQhSeELzfNGFMRTEIK4KEHtS+lSCI0hcBDhS8WXVYUgRRqIuZAEgST5TZfDgTRQm2l+CypEjyESqjj8asa8/KdvHZcY+qKDihdMA9BTyoC1k26guIsA3tJgwPaC0HvRZuUXp3k98V8fg2ubkdZ2WVjStVNn93c5fHcaQKdb9NTFjhZtt7qKjJwADDCzdBEEJ5QoXbniXl00ak/Xh/N6L52V8+fND8pjer3zY/+Wr1mbZPfLj6abRVbdptUUSpse94LpoNhWcDV237CfmyAf6kyca3H3708P21C2XAd1JEWfbsJEa8JsZSOBXNGKHKexGIgihCAtHmNREkoU5PAEeWTmLzdb0zUZRg+tDhNZHEI9Rfr/KwvW2vctyeKApOKBxseejwmkiiUV8/BG1IHQ6PZy0HHdhrYqyoXyu2Y23Dy/t4R/aasOMFt/lQuXY8rwk7AxmWAQ9eE3aIihQiEJ7Ba5KZQp6yQwY3AAkyzuI1YUcI7uPh6szuNWHH2C/+B3pNknJSGevdjB3h0awmRRQ/a35INru9TfwuqwkfD5x9vFpN+NGCsw/NatKE01pNtmk2Rf2SHzU4B/mQrBpmNHNgnPExwImEbzXRse8PhNVqwqdQRAr4OdKZPe0C6wU85wcMzjSw7geKT62LTw0WnwUfDZyivFlN+JF6t5rsis57jrf1gh8xZWplPTbbbmqo4NRsBFmrya7YtANgtZrwCcDZlWg10c9OF1Qv2CUv2LWkhXY3NI+1d3U07+z+1WI1aUoUjRMFDL1jIQpCWDFDW2Bxq4loQhSeELzdNGFMRTEIC4KEFtS2kyCKIrSTYLGaiKJQ1zIBkGySZiaQmShIsI0Eu9FElo9QF320ZV1zFm9Wnrd/YwI/kwUnFA64o4AHdSHLRn39EDb3VgIyoLUc9BM2mlgW8hvZllCTgQGGl22CIITyhMo2WaOJaDYUng1cs7GNJiern61+0t64E0dFNP56Gl2gppMTU/qmoukjlHwvWlEQRUgrml0noiTUuQrgKCd5UZlIZqIkwbSi1XQii0eoxV6lYtIqC/uVjbLghLrBlopW04ksGvXtQ9CGlOLweNZy0IFNJ5kJr9F+qROv6OMd3XTCjBfc8EOl2zFNJ8wMZFgGvJhOmCEqUohAeAbTSW4KecoOGdwKJKg4q+mEGSG4o4eLM5fphBkjZWcMiDApJ8aeaMYO8Iiek0x7TlS77Zu6PSdcPHDy8ew54UYLTj5Uz0m685xYL+F7yY8anIJ8KFYNM5o5MM74GOA8cojnJB3tD4TDc8KlUEQK+DnSmT3tAusFPOcHDE40sOwHik+ti08NFp8FHw2coTx6TriRCnhO0p3nxPq2XvAjpsysrMema6bcBadmI0h7TtLR/gA4PCdcAnB2JXtO0tMuqF6wS16wa0ULbXRoHmvr6ujd2e2r1XOS0ThRwPCbF4IgfenhGiCwAw7gORFMiMITgnebJoypKAZhPZDQgdr3EQRRhPYRrJ4TQRTqUiYAkk3SyEgyEyUJtpHgMp1I8hEKo4++rOvOsnbl2X4nqiw4oXLALQU8qAtZNur7h7ANbSUMD2gtB/2ETSeZ1XSiqMnAAMPrNkEQQnlCdZu06UQwGwrPBi7a2KaT1m+ioiQaNx36O6jfxJS4qWjiCMXei0wURBGSicYm+oUoCXWWAjjKSW7skmeiIMFEosNtIolHKMJeNaJqJYX9UkZZcELZYGtEh9tEEo368iFoQxJxeDxrOejAbhNlwmtEX+7EK/t4R3ebMOMFt/pQzXZMtwkzAxmWAS9uE2aIihQiEJ7BbWL84tiUHTK4CUgQcVa3CTNCcC8P12YutwkzRsqeGBBhUk0yYxZn7AiPaDcptN2kbHd8c7fdhIsHzj6e7SbcaMHZh2o3yXd2E+sFey/5UYNzkA/JqmFGMwfGGR8DnEgOsZvko/2BcNhNuBSKSAE/Rzqzp11gvYDn/IDBmQbW/UDxqXXxqcHis+CjgVOUR7sJN1IBu0m+s5tY39YLfsSUqZX12HTdlLvg1GwEabtJPtofAIfdhEsAzq5ku0l+2gXVC3bJC3YtaaEtDs1j7V0dzTu7f7XaTQoaJwoYfttCEISwYoa2wAHsJoIJUXhC8HbThDEVxeiLAgcGoQW17yMIogjtI1jtJoIo1LVMACSbZOavFM9ESYLtJLjsJpJ8hMLooy/rurOiXXq233cqC06oHHBLAQ/qQpaN+v4hbM4BXSADWstBP2G7ibLaTdw3CxmSgQGG122CIITyhOo2abuJYDYUng1ctLHtJnvfOMnWnpPqYM+JYPYIFd+LVhREEdKKNs+JIAl1qgI4mkk3Ma4JzERJgklFh+lEEo9Qir0qxbIVFvZrF2XBCXWDrRQdphNJNOrbh6ANCcXh8azloAObToxlqJF+lROv6uMd3XTCjBfc8EOV2zFNJ8wMZFgGvJhOmCEqUohAeI9MJ7H5uZqyQwa3Agkqzmo6YUYI7ujh4sxlOmHGSNkZAyJM43xi/bQcM8TjuU7i6FnzQ9xu/FZu1wkXD5x+PLtOuNGC0w/VdVLtXCfWq/Ze8qMGJyEfmlXDjGYOjDM+BjiTHOI6qUb7A+FwnXApFJECfo50Zk+7wHoBz/kBg1MNLPyB4lPr4lODxWfBRwPnKI+uE26kAq6Tauc6sb6tF/yIKXMr67Hp2il3wanZCNKuk2q0PwAO1wmXAJxdya6T6rQLqhfskhfsWtNCOx2ax9q8Orp3dgNrc53EEY0TBQy+eyEJQlgyQ3tgedeJZEIUnhC83zRhTEUxCCuChB7UupMgiSK0k2BznUii9OdcBwra02bFRMWWnlYSJdhegsN2IspHqIw+GrO2PYuj7eJz7Lj7VBScUDrgngIe1IUsG/UFRNgGdhOAAa3loP9qg311X9zfpeMyy9JxpvJyfNX8J8eJipPs/rbIbm6PItwstpPYfc+QIRkYYHjhJghCKE+ocNtzWXzcqLdPG9n2Ztz85XXzs7/bqrfXzS982fyfNl5s9iY+XP00Piki84T6XDQLCs8CrtYaJfrRVr1qSCwVb2/iPHN9AGXjzcmyZ++//83mt+t/UyOExw8/WL3Sez5NjUDMKcaeZyqaa8K84EVSCqIISUqLOUWShDqhARyVmlisYzNRlGCK0u5OEcUjVGyvgrK92i923NUoCk4oHGxBaXeniKJRXz8EbUhPDo9nLQcd2J1iLEONQkxceHnUxzu2O4UbL7gxiAq8I7pTuBnIsAz4cKdwQ1SkEIHwDJ9Esck9ZsjgliFBxtncKdwIwZ0/XJ053CncGCk7aECEKs8myuIK5oZ4RHdKqt0p2XaDOE6c7hQ2Hjj9+HWnsKMFpx+iOyVOOndKbL2T7yU/anAS8qFZNcxo5sA442OAM8kB7pQm9v2BsLtT2BSKSAE/Rzqzp11gvYDn/IDBqQYW/kDxqXXxqcHis+CjgXOUP3cKO1L/7pSu6LzneFsv+BFT5lbWY9O1U+6CU7MRhN0pXbFpB8DuTmETgLMr1Z3SPDtdUL1gl7xg15oW2hDRPNbm1dG9sxtYqzslpXGigOE3OQRBCEtmaA8cwJ0imBCFJwTvN00YU1EMwoogoQe1byUIoghtJVjdKYIo1MVMAKTMJnmZmVBmoijB9hJc7hRJPkJl9NGYde1Z2i4+O25JFQUnlA64p4AHdSHLRn0BEbah3YThAa3loJ/wR1EKqzsloyYDAwwv3ARBCOUJFW7CH0WRzIbCs4GrtkM/iqLTUUX6+tZDvoYimTZCqfeiEgVRhFRiaiJ5IUpCnaMAjjivJmlu/Or/TJQlmEp0OE4k8QhV2KtIbO/1ix0XNYqCEyoHWyQ6HCeSaNT3D0Eb0ojD41nLQQd2nBjLUKP6lBMv7uMd3XHCjBfc7ENF2zEdJ8wMZFgGvDhOmCEqUohAeAbHiTKFPGWHDG4DEnSc1XHCjBDczcPlmctxwoyRsisGRJjaHHYzdoRHNJzk2nBStHu+ym044eKBs49nwwk3WnD2oRpO1M5wYr2W7yU/anAO8iFZNcxo5sA442OAE8khhhM12h8Ih+GES6GIFPBzpDN72gXWC3jODxicaWDdDxSfWhefGiw+Cz4aOEV5NJxwIxUwnKid4cT6tl7wI6ZMrazHpuum3AWnZiNIG07UaH8AHIYTLgE4u5INJ+q0C6oX7JIXrI72OruOkji6GpdX99m4eY3y8XV8VY3vb67ymzjNouLqasNj7V0dzTu7f7UaTnIaJwoYft9CEISwYoa2wI8NJ9v9CIvxZHOa9JPmH76r++N11/vJ6k3TCK/3NvSf+EwfRtV/brNAb0rTc9E0KTxNeBNqwpiKYhCWCQmNqX2DQRBFaIPBakMRRKGucAIgmf1765IkwfYXSscGgyQfoVz66Na6ni1vF6Qdl6eKghMqB9xowIO6kGWjvn8I29AOw/CA1nLQT9iFUlpdKAU1GRhgeDUnCEIoT6iak3ahCGZD4dnARduhLpTN1TxJlEbji7J/Nc/773+TakcRzB+h5ntRi4IoQmrRZkcRJKFOVgBHNcmVsYeeiZIEE4sOrSiJRyjGXrVie+tf7LjGURScUDfYWtEhFSXRqG8fgjYkFYfHs5aDDmxGqUx4jfhz3j2UJ328o5tRmPGCG4GodjumGYWZgQzLgBczCjNERQoRCM9gRjGq5Sk7ZHCLkKDirGYUZoTgTh8uzlxmFGaMlB0zIMK0nBRGATljR3hEM0r17KxIonY/uHSbUbh44Ozj2YzCjRacfahmlHJnRrFe1/eSHzU4B/mQrBpmNHNgnPExwInkEDNKOdofCIcZhUuhiBTwc6Qze9oF1gt4zg8YnGlg3Q8Un1oXnxosPgs+GjhFeTSjcCMVMKOUOzOK9W294EdMmVpZj03XTbkLTs1GkDajlKP9AXCYUbgE4OxKNqOUp11QvWCXvGDXkhY6cKt5rL2ro3ln969WM0pF40QBw29fCIIQVszQFjjA108EE6LwhODtpgljKopBWBAktKD2jQRBFKGNBKvtRBCFupYJgKhJadtIEAQJtpHg+vaJJB+hLvpoy7rmrGpXnh2Xp4qCEwoH3FHAg7qQZaO+fgjb0FbC8IDWctBP2HVS2VwnSURNBgYYXLZJghDKEyrbhF0nktlQeDZwzcZ2nbSGE7U2nFR9wwn16yeSiSMUex8qURJFSCVa7CaSJNRZCuCI40luu8BREiWYTLT7TUTxCGXYp0pM2uv+Esf9jaLghMLBVol2v4koGvX1Q9AGRCIwnrUcdFi/SWIc00b2xU68tI93bL8JN15wrw9VbUf0m3AzkGEZ8OE34YaoSCEC4Rn8JsbV+Sk7ZHAXkCDjbH4TboTgZh6uzhx+E26M/eLvwW+SmSKcsSM8nt8kSbTfJN1u+Sax02/CxgNnH79+E3a04OxD9Jskcec3SawX8L3kRw3OQT4kq4YZzRwYZ3wMcCI5wG/SxL4/EHa/CZtCESng50hn9rQLrBfwnB8wONPAuh8oPrUuPjVYfBZ8NHCK8uc3YUfq32/SFZ33HG/rBT9iytTKemy6bspdcGo2grDfpCs27QDY/SZsAnB2pfpNmmenC6oX7JIX7FrSQpscmsfauzqad3b/avObJAmNEwUMv3EhCEJYMUNbYHm/iWRCFJ4QvN00YUxFMQgLgoQW1L6TIIgitJNg85tIolDXMgEQ7TexGE4kSYLtJDgMJ6J8hMLooy/rurOkXXp23IcqCk6oHHBLAQ/qQpaN+v4hbEN7CcMDWstBP13DSaPbbIaTlJoMDDC8bhMEIZQnVLdJG04Es6HwbOCijW046X3mJI/GL7Lo67Dr5P1vmhI4FU0goeh7kYuCKEJy0WY8ESShzlYAhzaeJMa6OxNFCSYXHcYTSTxCOfaqFtub/BLH1Yyi4ITCwVaLDuOJJBr19UPQhsTi8HjWctCBjSe2ZbvMiZf18Y5uPGHGC276oertmMYTZgYyLANejCfMEBUpRCA8g/EkthmNmTGD+4EEHWd1njAjBLf1cHnmcp4wY6RsjwERpulEKVOEM3aER3SeKO08ydvN38ztPOHigdOPZ+cJN1pw+qE6T7Kd88R6Ed9LftTgJORDs2qY0cyBccbHAGeSQ5wn2Wh/IBzOEy6FIlLAz5HO7GkXWC/gOT9gcKaBhT9QfGpdfGqw+Cz4aOAU5dF5wo1UwHmS7Zwn1rf1gh8xZWplPTZdO+UuODUbQdp5ko32B8DhPOESgLMr2XmSnXZB9YJd8oJdS1pot0PzWJtXR/fObmCtzhNF40QBw+9gCIIQlszQHjiA80QwIQpPCN5vmjCmohiEFUFCC2rfShBEEdpKsDpPBFGoi5kAiJpEqXFXZCZKEmwrweU8keQjFEYffVnXnal27dlxMaooOKFywC0FPKgLWTbq+4ewDW0mDA9oLQf9hJ0nsdV5klOTgQGG122CIITyhOo2aeeJYDYUng1ctLGdJ63pJI2yaHyRHPypE8HEEYq9F5koiCIkE22OE0ES6iwFcMTRJMqVCWUmihJMJjocJ5J4hDLsVSW2t/YljmsYRcEJhYOtEh2OE0k06uuHoA2JxOHxrOWgAztObLKvcOKpPt7RHSfMeMHNPlS1HdNxwsxAhmXAi+OEGaIihQiEZ3Kc5KaYp+yYwX1Ago6zOk6YEYLbebg8czlOmDFStsWQCFWUTVLb0TBmjEf0nJTac1K1276F23PCxQMnIM+eE2604ARE9ZwUO8+J9b69l/yowWnIh2rVMKOZA+OMjwHOJYd4TorR/kA4PCdcCkWkgJ8jndnTLrBewHN+wOBcA0t/oPjUuvjUYPFZ8NHAScqj54QbqYDnpNh5Tqxv6wU/YsrkynpsuobKXXBqNoK056QY7Q+Aw3PCJQBnV7LnpDjtguoFu+QFuxa10D6H5rG2r47+nd3CWj0n7luEHnGigOH3LgRBCItmaBccwHMimBCFJwTvOE0YU1EMwpogoQm1byYIovRFgAMF71YdnhNBFOpyJgCSJGqSZ8ZSPxNlCbad4HKdSPIRSqOPzqzrz8p2/dlxA6ooOKF2wE0FPKgLWTbqG4iwDW0oDA9oLQf9hF0nidV1UlGTgQGGV26CIITyhCo3adeJYDYUng1ctjWS9KOtjNUmk9UXTS5+9PC3+h8evqN/4mPtI1lbUb6z/n2/1Una/MKbJoFfrt6Mm7+8blL6u632fd38wpfN/+nftf7Hz5v/fbb+z2x+cn87aP3ZlIurf99kNc4PtK4IZp8wY3hRm4IoQmrTZl0RJKFOdQBHpuJJUhlZZqIswcSmw7siiUco5l61Znv3X+K4zFEUnFA52FrT4V2RRKO+fwjakNQcHs9aDjqwd8VYhr5WpJETL+/jHdu7wo0X3DREtd8RvSvcDGRYBnx4V7ghKlKIQHiPvCuZefl7yg4Z3E4k6DibdYUbIbgriMszh3WFG2O/+B9oXUmSapIZ72OasUM8nnMljZ81PyTbzeM0cjpX2Hjg9OPXucKOFpx+iM6VNOqcK6n15r6X/KjBSciHZtUwo5kD44yPAc4kBzhXmtj3B8LuXGFTKCIF/BzpzJ52gfUCnvMDBqcaWPgDxafWxacGi8+CjwbOUf6cK+xI/TtXuqLznuNtveBHTJlbWY9N204NFJyajSDsXOmKTTsAducKmwCcXanOlebZ6YLqBbvkBbvWtNBeieaxNq+O7p3dwNqcK6n7PqJHnChg8P0PSRDCkhnaA8s7VyQTovCE4P2mCWMqikFYEST0oNa9BEkUob0Em3NFEoW6mAmApNkks315XRIl2F6Cw7giykeojD4as649i7eLz6njKlVRcELpgHsKeFAXsmzUFxBhG9hNAAa0loP+qw321X1xf5eOyyxLx5nKy/FVEUfjRMVJdn9bZDe3RxFuFuNKmlCTgQGGF26CIITyhAq3PeMK5L3Y7E18uPpprK0VypSF56JZUHgWcLXWN6xAqdjbxLFf4fNs7e6poijd2Exs2w6COSPUdy/SUBBFSBpabCaSJNSJCeDImzk2y0woM1GUYMrQ7jIRxSNUXq/CsL3wL3Xc4CgKTigcbGFod5mIolFfPwRtSBcOj2ctBx3YZWIsQ43SS514RR/v6C4TZrzgBh8q1I7pMmFmIMMy4MVlwgxRkUIEwjO4TIzKYsoOGdz6I8g4q8uEGSG4g4erM5fLhBkjZScMiTCflDaTCTPCI5pMMm0yUe0+b+o2mXDxwNnHs8mEGy04+1BNJunOZGK9pe8lP2pwDvIhWTXMaObAOONjgBPJISaTdLQ/EA6TCZdCESng50hn9rQLrBfwnB8wONPAuh8oPrUuPjVYfBZ8NHCK8mgy4UYqYDJJdyYT69t6wY+YMrWyHpuum3IXnJqNIG0ySUf7A+AwmXAJwNmVbDJJT7ugesEuecGuJS20r6F5rL2ro3ln969Wk0lG40QBw+9VCIL0pYdrgMAWOIDJRDAhCk8I3m6aMKaiGIQFQUILat9JEEQR2kmwmkwEUahrmQBIMlGpzWMiSBJsJ8HlMZHkIxRGH31Z151l7dKz49JUUXBC5YBbCnhQF7Js1PcPYRvaSxge0FoO+gl7TDKrx0RRk4EBhtdtgiCE8oTqNimPiWAWFJ4FXKzJe0w23zpxeUwEc0ao716UoSCKkDI09s0vREmoExPAoSZRnplIZqIkwYShw2IiiUcovF51YXuzX+q4qlEUnFA32LrQYTGRRKO+fQjakCwcHs9aDjqwxUSZ8Bqhlzvxyj7e0S0mzHjB7T1Upx3TYsLMQIZlwIvFhBmiIoUIhPfIYqKsHzJhhgxu/BFUnNViwowQ3L/DxZnLYsKMkbIPhkQYFRZP3Ywd4hE9JoX2mJTtNm/u9phw8cDpx7PHhBstOP1QPSb5zmNivZfvJT9qcBLyoVk1zGjmwDjjY4AzySEek3y0PxAOjwmXQhEp4OdIZ/a0C6wX8JwfMDjVwMIfKD61Lj41WHwWfDRwjvLoMeFGKuAxyXceE+vbesGPmDK3sh6brp1yF5yajSDtMclH+wPg8JhwCcDZlewxyU+7oHrBLnnBrjUttK+heazNq6N7ZzewVo9JQeNEAcPvVQiCEJbM0B44gMdEMCEKTwjeb5owpqIYfVHgwCD0oPadBEEUoZ0Eq8dEEIW6mAmAxPkkKo2VfiaKEmwvwWUykeQjVEYfjVnXnhXt4rPjllRRcELpgHsKeFAXsmzUFxBhcw7oAhnQWg76Cd/Ao6wmE/d1RIZkYIDhhZsgCKE8ocJN+AYeyWwoPBu4atvfl/myAdaX7Xz74UcP31/7SqxWkre/VvL2rTnvv/9N4r05kjkj1HkvElEQRUgi2swmgiTUCQrgSJNJXNhsyIIowRSiw20iiUeowF4FYnujX+q4olEUnFA42ALR4TaRRKO+fgjakD4cHs9aDjqw28TYqDaKr3LiVX28o7tNmPGCG32oYDum24SZgQzLgBe3CTNERQoRCM/gNjE+V1N2yOAWIEHGWd0mzAjBnTxcnbncJswYKTtiQITpJLOpLmaAx/OaZNGz5oe43e6t3F4TLh44+Xj2mnCjBScfqtek2nlNrPfoveRHDU5BPhSrhhnNHBhnfAxwHjnEa1KN9gfC4TXhUigiBfwc6cyedoH1Ap7zAwYnGlj2A8Wn1sWnBovPgo8GzlAevSbcSAW8JtXOa2J9Wy/4EVNmVtZj0zVT7oJTsxGkvSbVaH8AHF4TLgE4u5K9JtVpF1Qv2CUv2LWihbY3NI+1dXX07uz21eY1ySIaJwoYfMtCEoSwYIZ2wPJeE8mEKDwheLdpwpiKYhDWAwkdqHUjQRJFaCPB5jWRROnPuQ4UtKONJio27onMREmCbSQ4rCaifITC6KMva7uzLNquPGeOa01FwQmVA24p4EFdyLJR3z+EbWArARjQWg76CVtNcpvVJHNfIGRIBgYYXrcJghDKE6rbhK0mktlQeDZw0bafkDerT7TdZO0UaRKgf9JlNzlZ/Wz1k/7XSyyGEsnMEKq5Fx0oiCKkAy2GEkkS6jQEcMSTyLyROxMlCSYD7X4SUTxCmfWqAtuL9jLHzYmi4IS6wVaBdj+JKBr17UPQhkTg8HjWctCB/STG+b+RdYkLr4j6eMf2k3DjBTfzUFV2RD8JNwMZlgEffhJuiIoUIhDeIz9Jaft6CTdkcJuPoOJsfhJuhOBuHS7OHH4SboyUXS8gwiqZqMwU4Ywd4RENJak2lGTbPd0scRpK2Hjg7OPXUMKOFpx9iIaSLOkMJZn1yryX/KjBOciHZNUwo5kD44yPAU4kBxhKmtj3B8JuKGFTKCIF/BzpzJ52gfUCnvMDBmcaWPcDxafWxacGi8+CjwZOUf4MJexI/RtKuqLznuNtveBHTJlaWY9N1025C07NRhA2lHTFph0Au6GETQDOrlRDSfPsdEH1gl3ygl1LWmgTQ/NYe1dH887uX62GkpTGiQKG35gQBCGsmKEtcABDiWBCFJ4QvN00YUxFMQgLgoQW1L6RIIgitJFgNZQIolDXMgGQOJ2UpbECzkRRgm0luBwlknyEyuijMevas7Rde3bcYSoKTigdcE8BD+pClo36AiJsQ5sJwwNay0E/YUdJYXWUZNRkYIDhhZsgCKE8ocJN2lEimA2FZwNXbaufG00k2F04b3/AZGMmef+bprxMRfNCqOVeZKAgipAMTE0kL0RJqJMQwNEU0yI3ltOZKEowFegwlEjiEaqsVxHY3qqXOa5JFAUnFA62CHQYSiTRqK8fgjakAYfHs5aDDmwoKU14japTTry4j3d0QwkzXnAzDxVlxzSUMDOQYRnwYihhhqhIIQLhGQwlxudqyg4Z3OYjyDiroYQZIbhbh6szl6GEGSNl1wuIMC8mej55HOGMHeERDSW5NpQU7Z6uchtKuHjg7OPZUMKNFpx9qIYStTOUWC/Ie8mPGpyDfEhWDTOaOTDO+BjgRHKIoUSN9gfCYSjhUigiBfwc6cyedoH1Ap7zAwZnGlj3A8Wn1sWnBovPgo8GTlEeDSXcSAUMJWpnKLG+rRf8iClTK+ux6bopd8Gp2QjShhI12h8Ah6GESwDOrmRDiTrtguoFu+QFu5a00B6G5rH2ro7mnd2/Wg0lOY0TBQy/LyEIQlgxQ1vgAIYSwYQoPCF4u2nCmIpiEBYECS2ofSdBEEVoJ8FqKBFEoa5lAiBxNIkKW08riBJsK8FlKJHkI1RGH41Z157l7dqz48JSUXBC6YB7CnhQF7Js1BcQYRvaTBge0FoO+gkbSixLro1wK6jJwADDCzdBEEJ5QoWbtKFEMBsKzwau2jwYSoa/TiKYFEIh96IBBVGENKDNTSJIQp2BAI5Ei1njSzcTRQkmAR1uEkk8Qon1qgDb6/Myx32IouCEwsFWgA43iSQa9fVD0IYE4PB41nLQgd0kxk60kXTO23yKpI93dDcJM15wJw9VZMd0kzAzkGEZ8OImYYaoSCEC4aV9N0ls/TwJM2Rwj48g46xuEmaE4FYdrs5cbhJmjJQtLyDCVBWT3Gifm7FDPKKdpHp2Vqio3dEt3XYSLh44/Xi2k3CjBacfqp2k3NlJrDfgveRHDU5CPjSrhhnNHBhnfAxwJjnETlKO9gfCYSfhUigiBfwc6cyedoH1Ap7zAwanGlj4A8Wn1sWnBovPgo8GzlEe7STcSAXsJOXOTmJ9Wy/4EVPmVtZj07VT7oJTsxGk7STlaH8AHHYSLgE4u5LtJOVpF1Qv2CUv2LWmhXYwNI+1eXV07+wG1monqWicKGD4XQlBEMKSGdoDB7CTCCZE4QnB+00TxlQUg7AiSOhB7VsJgihCWwlWO4kgCnUxEwBR6SRXxqWBmShKsL0El51Eko9QGX00Zl17VrWLz447SUXBCaUD7ingQV3IslFfQIRtaDdheEBrOei/2mBf3Rf3d+m4zLJ0nKm8HF8VcTROVJxk97dFdnN7FOFmsZOoiJoMDDC4cJMEIZQnVLjt2Uk+btTbp41sezNu/vK6+dnfbdXb6+YXvmz+TzsrNnsTH65+GmvjhDJl4bloFhSeBVytNUr0o616XdtHoFS8vYnzbMhlsv1sya9Xrxop3MjgpjA0/4LV5/pfoC06r9cOltfrPaNGOT/8eGNJsexRSCaYMBn40JGSKEI60mJJkSShzmIARxwVkzTKTCwzUZZgOtLuSRHFI9RpnzJStffsKcfFiaLghMrBlpF2T4ooGvX9Q9AGVCQwnrUcdFhPSmoc00YXOm8EKtI+3rE9Kdx4we1AVNYd0ZPCzUCGZcCHJ4UboiKFCIRn8KQYn6spO2Rwo5Cg42yeFG6E4H4fLs8cnhRujJR9MyBCVRSTSplCnLFDPJ4nRSXak5Jut4VV7PSksPHA6cevJ4UdLTj9ED0pKu48Kcp6i95LftTgJORDs2qY0cyBccbHAGeSAzwpTez7A2H3pLApFJECfo50Zk+7wHoBz/kBg1MNLPyB4lPr4lODxWfBRwPnKH+eFHak/j0pXdF5z/G2XvAjpsytrMema6fcBadmIwh7Urpi0w6A3ZPCJgBnV6onpXl2uqB6wS55wa41LbQNonmszauje2c3sDZPynanFuZEAcNvbQiCEJbM0B5Y3pMimRCFJwTvN00YU1EMwoogoQe17yUIogjtJdg8KZIo1MVMAKTMJ3ll3BeZiaIE20tweFJE+QiV0Udj1rVnSbv47LjWVBScUDrgngIe1IUsG/UFRNiGdhOGB7SWg366npRGuNk8KSk1GRhgeOEmCEIoT6hwk/KkCGZB4VnA1Zq8J6WIsuzZ++9/s/nt+t/UCOHxww+0QWX12YH2FMFcE+YFL5JSEEVIUtrsKYIk1AkN4IiLdJKWxpd5JsoSTFI67CmSeISS7VVRtpf2KcctjKLghMrBVpQOe4okGvX9Q9CGBOXweNZy0IHtKba1vcyJl/Xxjm5PYcYL7gyiCu+Y9hRmBjIsA17sKcwQFSlEIDyDPSUzhTxlhwzuGRJ0nNWewowQ3PrD5ZnLnsKMkbKFBkQYTQrbQh4zwCOaU5Q2p+Tt/nDmNqdw8cDJx7M5hRstOPlQzSnZzpxivZHvJT9qcAryoVg1zGjmwDjjY4DzyCHmlGy0PxAOcwqXQhEp4OdIZ/a0C6wX8JwfMDjRwLIfKD61Lj41WHwWfDRwhvJoTuFGKmBOyXbmFOvbesGPmDKzsh6brplyF5yajSBtTslG+wPgMKdwCcDZlWxOyU67oHrBLnnBrhUttB+ieaytq6N3Z7evVnOKonGigOH3OARBCAtmaAccwJwimBCFJwTvNk0YU1EMwnogoQO17yQIogjtJFjNKYIo1KVMDMRY/2aiIMH2EVzWFEk+Ql300ZZ1zZlqF54dF6SKghMKB9xRwIO6kGWjvn4I29BOwvCA1nLQT9iaYjkO2Mi2nJoMDDC8bBMEIZQnVLZJWVMEs6DwLOBaTdaacv68PqlPVJRG44sqeudAK4pgbgnzgBcBKYgiJCBtVhRBEuoEBnEkel58TDITJQkmIB1GFEk8QoH2qh/by/6U4/ZGUXBC3WDrR4cRRRKN+vYhaEPycXg8aznowEYUmyAsnHiqj3d0IwozXnAXENVzxzSiMDOQYRnwYkRhhqhIIQLhGYwoxg+dT9khg/uDBBVnNaIwI+wLNFEjCjNGynYZFKEyxTdjx3dEH0qpfShVuxVcuH0oXDxw7vHsQ+FGC849VB9KsfOhWO/ye8mPGpyBfAhWDTOaOTDO+BjgNHKID6UY7Q+Ew4fCpVBECvg50pk97QLrBTznBwzOM7DqB4pPrYtPDRafBR8NnKA8+lC4kQr4UIqdD8X6tl7wI6ZMrKzHpuul3AWnZiNI+1CK0f4AOHwoXAJwdiX7UIrTLqhesEtesGtBC21+aB5r5+po3dndq9WH4r6g6BEnChh+Q0MQhLBehjbAAXwogglReELwZtOEMRXFICwHEhpQ+zaCIEpfBDhQ8E7V4UMRRKGuZEIgSWIkmYmSBNtHcBlRJPkIhdFHX9Z1Z2W78Oy4WlUUnFA54JYCHtSFLBv1/UPYhnYShge0loN+wkaUxGpEqajJwADD6zZBEEJ5QnWblBFFMAsKzwIu1kIYUZIoj8YvsujrBxpRBHNLmAe8KEhBFCEFaTOiCJJQJzCIIzO+uTNRkGD60eFDkcQj1Gev8rG9JVA5rn0UBSeUDbZ8dPhQJNGoLx+CNqQeh8ezloMO7EMx1tOvFXnkxMv7eMf2oXDjBXcBUTl3RB8KNwMZlgEfPhRuiIoUIhDeIx+KZT17yg4Z3B8kiDibD4UbYV+fSfpQuDFStsuACItqkuemCGfsCI/nRMnjZ80PyXYzOI+cThQ2Hjj7+HWisKMFZx+iEyWPOidKbr3B7yU/anAO8iFZNcxo5sA442OAE8kBTpQm9v2BsDtR2BSKSAE/Rzqzp11gvYDn/IDBmQbW/UDxqXXxqcHis+CjgVOUPycKO1L/TpSu6LzneFsv+BFTplbWY9N2UwMFp2YjCDtRumLTDoDdicImAGdXqhOleXa6oHrBLnnBriUttPuheay9q6N5Z/evNidK7r6W6BEnChh8R0MShLBihrbA8k4UyYQoPCF4u2nCmIpiEBYECS2odR9BEkVoH8HmRJFEoa5lAiBxPKmyyoQyE0UJtpXgsKKI8hEqo4/GrGvP4u3ac+64UVUUnFA64J4CHtSFLBv1BUTYBjYTgAGt5aDXwi1K727yuyIe3yY3t+OsrLJxpcrm727u8jiOVKHut4kJK9wsVpQ8oSYDAwwv3ARBCOUJFW57VpRPG5H24/3NiOZnf/nwQfOb3qx+2/zkq9Vn2jvx4eqn0Va1bW6iSQtTNp6LZkPh2cBV235CvmyAP2my8e2HHz18f+0+sfpNTlY/W/1kczFPFUXps5MYcZsY6+FUNG2EUu9FJQqiCKlEi9tEkoQ6RwEcSTopK+NB65koSjCRaPebiOIRirBXjdjeAJg7rnQUBScUDrZGtPtNRNGorx+CNiQRh8ezloMO7DfJTHiN6EudeEUf7+h+E2a84F4fqtmO6TdhZiDDMuDFb8IMUZFCBMIz+E2MymLKDhncBSTIOKvfhBkhuJmHqzOX34QZI2VTDIiwjCaFbW2OGeER/SaZ9puodss3dftNuHjg7OPZb8KNFpx9qH6TdOc3sV7J95IfNTgH+ZCsGmY0c2Cc8THAieQQv0k62h8Ih9+ES6GIFPBzpDN72gXWC3jODxicaWDdDxSfWhefGiw+Cz4aOEV59JtwIxXwm6Q7v4n1bb3gR0yZWlmPTddNuQtOzUaQ9puko/0BcPhNuATg7Er2m6SnXVC9YJe8YNeSFtri0DzW3tXRvLP7V6vfJKNxooDhty0EQfrSwzVAYAscwG8imBCFJwRvN00YU1EMwoIgoQW17yQIogjtJFj9JoIo1LVMACROJrHtE+qSKMG2Elx+E0k+QmX00Zh17VnWrj07LkkVBSeUDringAd1IctGfQERtqHNhOEBreWgn7DfJLP6TRQ1GRhgeOEmCEIoT6hwk/abCGZD4dnAVRvbb/Jsm4ksO9BqIpgxQpX3IhAFUYQEorF9fiFKQp2eAI6kKbPmN3ImihJMHzqsJpJ4hPrrVR62N/rljisaRcEJhYMtDx1WE0k06uuHoA2pw+HxrOWgA1tNlAmv0Xu5E6/s4x3dasKMF9zmQ+XaMa0mzAxkWAa8WE2YISpSiEB4BqtJZgp5yg4Z3AAkyDir1YQZIbiPh6szl9WEGSNlPwyIMMknlTGLM3aER7SaFNpqUra7vbnbasLFA2cfz1YTbrTg7EO1muQ7q4n10r2X/KjBOciHZNUwo5kD44yPAU4kh1hN8tH+QDisJlwKRaSAnyOd2dMusF7Ac37A4EwD636g+NS6+NRg8Vnw0cApyqPVhBupgNUk31lNrG/rBT9iytTKemy6bspdcGo2grTVJB/tD4DDasIlAGdXstUkP+2C6gW75AW7lrTQ7obmsfaujuad3b9arSYFjRMFDL9jIQhCWDFDW+AAVhPBhCg8IXi7acKYimL0RYEDg9CC2ncSBFGEdhKsVhNBFOpaJgDSaJnUdmhVkCTYToLLaSLJRyiMPvqyrjsr2qVnxzWoouCEygG3FPCgLmTZqO8fwuYc0AUyoLUc9BN2miir08R945AhGRhgeN0mCEIoT6huk3aaCGZD4dnARRvbabL9ssnmOp04KqLx19PoYt918v7736T6TgTzR6j5XtSiIIqQWrT5TgRJqJMVwFFOosK4KjATJQkmFh22E0k8QjH2qhXb+/tyx4WMouCEusHWig7biSQa9e1D0Iak4vB41nLQgW0nxjLUiL/KiVf18Y5uO2HGC275odrtmLYTZgYyLANebCfMEBUpRCA8g+1EmUKeskMGNwMJKs5qO2FGCO7p4eLMZTthxkjZGwMiTEqLzW7GjvB4tpMietb8ELc7v5XbdsLFA2cfz7YTbrTg7EO1nVQ724n1jr2X/KjBOciHZNUwo5kD44yPAU4kh9hOqtH+QDhsJ1wKRaSAnyOd2dMusF7Ac37A4EwD636g+NS6+NRg8Vnw0cApyqPthBupgO2k2tlOrG/rBT9iytTKemy6bspdcGo2grTtpBrtD4DDdsIlAGdXsu2kOu2C6gW75AW7lrTQVofmsfaujuad3b/abCdFRONEAYNvX0iCEFbM0BZY3nYimRCFJwRvN00YU1EMwoIgoQW1biRIoghtJNhsJ5Io/TnXgYK2tNkkUcY9kZkoSbCdBIftRJSPUBh99GVtd1ZE26XnwnHnqSg4oXLALQU8qAtZNur7h7AN7CUAA1rLQT9h20lus50U7tuFDMnAAMPrNkEQQnlCdZuw7UQyGwrPBi7a/NhOkiiNxhdl9M5hHzuRzB6h4nvRioIoQlrRYjqRJKFOVQBHOVGRMpHMREmCSUW76UQUj1CKvSrF9qa+wnH1oig4oW6wlaLddCKKRn37ELQhoTg8nrUcdGDTiVEjNNIvceGVUR/v2KYTbrzghh+q3I5oOuFmIMMy4MN0wg1RkUIEwjOYTozmqyk7ZHArkKDibKYTboTgjh4uzhymE26MlJ0xIMIkn0S2FTpmhEc0naTadJJt932LxGk6YeOBs49f0wk7WnD2IZpOiqQznRTWi/Ze8qMG5yAfklXDjGYOjDM+BjiRHGA6aWLfHwi76YRNoYgU8HOkM3vaBdYLeM4PGJxpYN0PFJ9aF58aLD4LPho4RfkznbAj9W866YrOe4639YIfMWVqZT02XTflLjg1G0HYdNIVm3YA7KYTNgE4u1JNJ82z0wXVC3bJC3YtaaGNDs1j7V0dzTu7f7WaTlIaJwoYfvNCEISwYoa2wAFMJ4IJUXhC8HbThDEVxSAsCBJaUPtGgiCK0EaC1XQiiEJdywRA0kll3UkQJAm2k+AynUjyEQqjj76s687SdunZcfGpKDihcsAtBTyoC1k26vuHsA3tJQwPaC0H/YRNJ4XVdJJRk4EBhtdtgiCE8oTqNmnTiWA2FJ4NXLSxTSet30RFSTS+KA72mwgmjlDsvchEQRQhmWjcLnghSkKdpQCOoplvKxPJTJQkmEp0+E0k8QhV2KtIbG/qKxxXL4qCE+oGWyQ6/CaSaNS3D0Eb0ojD41nLQQf2mxg/zNmoPuXEi/t4R/ebMOMF9/pQ0XZMvwkzAxmWAS9+E2aIihQiEJ7Bb2KUyVN2yOAuIEHFWf0mzAjBzTxcnLn8JswYKZtiQIRpNilssosZ4RH9Jrn2mxTtlq9y+024eODs49lvwo0WnH2ofhO185tYb9t7yY8anIN8SFYNM5o5MM74GOBEcojfRI32B8LhN+FSKCIF/BzpzJ52gfUCnvMDBmcaWPcDxafWxacGi8+CjwZOUR79JtxIBfwmauc3sb6tF/yIKVMr67Hpuil3wanZCNJ+EzXaHwCH34RLAM6uZL+JOu2C6gW75AW7lrTQHofmsfaujuad3b9a/SY5jRMFDL9vIQhCWDFDW+AAfhPBhCg8IXi7acKYimIQFgQJLah9I0EQRWgjweo3EUShrmUCIGqSxLaWVpAk2E6Cy28iyUcojD76sq47y9ulZ8ftp6LghMoBtxTwoC5k2ajvH8I2tJcwPKC1HPTGb3Jzk0R3t2p8d1PdjLPyNhmXV7fF+CZL8+tM3Sd3ajvoYXWbzW9SUJOBAYbXbYIghPKE6rY9e8UXqzcPP3r4W22sePiOdp58rO0Sa8fFd9bK7rf69zW/sLOaVFGU6T/40Ub5reXdZu/iH1b/X63xxqsPVz9vBN/PV/9sSthz0YQpPGG4rvNgSdGfQKkOtqQIJo4wH3hRkoIoQkrSZkkRJKFOZABHHE0ys1dsJooSTEk6PCmSeIRK7VVItnf6FY5LGkXBCYWDLSQdnhRJNOrrh6AN6cjh8azloAN7UowNbaMMnfcKlUkf7+ieFGa84H4gKuyO6UlhZiDDMuDFk8IMUZFCBMIzeFKM3qwpO+R+RRb0pDAjBDf8cHXm8qQwY6RsnAERqnJSGBXkjB3hET0p1bOzoozabeHS7Unh4oGzj2dPCjdacPahelLKnSfFehXfS37U4BzkQ7JqmNHMgXHGxwAnkkM8KeVofyAcnhQuhSJSwM+RzuxpF1gv4Dk/YHCmgXU/UHxqXXxqsPgs+GjgFOXRk8KNVMCTUu48Kda39YIfMWVqZT02XTflLjg1G0Hak1KO9gfA4UnhEoCzK9mTUp52QfWCXfKCXUtaaB9E81h7V0fzzu5frZ6UisaJAobf2xAEIayYoS1wAE+KYEIUnhC83TRhTEUxCAuChBbUvpMgiCK0k2D1pAiiUNcyAZByUhrr30wUJNhGgsuSIslHqIs+2rKuOavalWfHzaii4ITCAXcU8KAuZNmorx/CNrSVMDygtRz0E/4ESmWzpGyfDEIyMMDgsk0ShFCeUNkm/AkUyWwoPBu4ZmP7TXr37uTR+EUWff0w04lk9ggV34dUlEQRkooW04kkCXWqAjjiYpLb7MuSKMG0ot10IopHqMU+pWLZ3uhXOq5oFAUnFA62VLSbTkTRqK8fgjagFIHxrOWgw5pOMuOYNtrPea9Qmfbxjm064cYLbvih0u2IphNuBjIsAz5MJ9wQFSlEIDyD6SS26T1mzOBeIEHH2Vwn3AjBLT1cnjlcJ9wY+9X/QNdJGk0KyxodN8LjuU6aOab5Id1u/Jax03XCxgOnH7+uE3a04PRDdJ2Ucec6Ka138b3kRw1OQj40q4YZzRwYZ3wMcCY5wHXSxL4/EHbXCZtCESng50hn9rQLrBfwnB8wONPAwh8oPrUuPjVYfBZ8NHCK8uc6YUfq33XSFZ33HG/rBT9iytTKemy6dspdcGo2grDrpCs27QDYXSdsAnB2pbpOmmenC6oX7JIX7FrSQlsdmsfavDq6d3YDa3OdlAmNEwUMv30hCEJYMkN7YHnXiWRCFJ4QvN80YUxFMQgrgoQW1L6VIIgitJVgc51IolAXMwGQbJJHxo2+mShJsK0Eh+1ElI9QGH30ZV13lrRrz467UUXBCZUDbingQV3IslHfP4RtaDNheEBrOeinaztpdJvNdpJSk4EBhtdtgiCE8oTqNmnbiWA2FJ4NXLSxbSet4ySNsmh8kRz6mRPJxBGKvReZKIgiJBNtjhNBEuosBXBUkyQ2ksxESYKpRIfhRBKPUIW9isT2Nr/ScT2jKDihbrBFosNwIolGffsQtCGNODyetRx0YMOJbbUuc+JlfbyjG06Y8YJ7fahoO6bhhJmBDMuAF8MJM0RFChEIz2Q4yU0xT9kxg9uABBlnNZwwIwR383B1 | 5jKcMGOk7IohESZlU/hs63PMGI9oOVHacpK3u76Z23LCxQMnIM+WE2604AREtZxkO8uJ9Tq+l/yowWnIh2rVMKOZA+OMjwHOJYdYTrLR/kA4LCdcCkWkgJ8jndnTLrBewHN+wOBcA0t/oPjUuvjUYPFZ8NHAScqj5YQbqYDlJNtZTqxv6wU/YsrkynpsuobKXXBqNoK05SQb7Q+Aw3LCJQBnV7LlJDvtguoFu+QFuxa10DaH5rG2r47+nd3CWi0nisaJAobfuhAEISyaoV1wAMuJYEIUnhC84zRhTEUxCGuChCbUvpcgiCK0l2C1nAiiUJczAZC4Spqe1rh8MRNlCbad4DKdSPIRSqOPzqzrz1S7/uy4IFUUnFA74KYCHtSFLBv1DUTYhjYUhge0loP+qw321X1xf5eOyyxLx5nKy/FVEUfjRMVJdn9bZDe3R1FuNtNJTk0GBhheuQmCEMoTqtz2PBYfN/Lt00a3vRk3f3nd/OzvtvLtdfMLXzb/p20Xm+2JD1c/jU+KyDyjPhfNgsKzcLBcE8QglFwvck0QRUiu2awfgiTUuQLgSMtskirbqVdBlmBqzWH+kMQjVEOvYq29Wq903JUoCk6oHGyx5jB/SKJR3z8EbUirDY9nLQcd2PxhU1+FE0/18Y5u/mDGC+66oeLpmOYPZgYyLANezB/MEBUpRCC8R+aPzLx+PGWHDO7HEXSc1fvBjLAv0US9H8wYKdtTQITlpDQmccYO8IjGj1IbP6p277VwGz+4eODk49n4wY0WnHyoxo9iZ/yw3nn3kh81OAX5UKwaZjRzYJzxMcB55BDjRzHaHwiH8YNLoYgU8HOkM3vaBdYLeM4PGJxoYNkPFJ9aF58aLD4LPho4Q3k0fnAjFTB+FDvjh/VtveBHTJlZWY9N10y5C07NRpA2fhSj/QFwGD+4BODsSjZ+FKddUL1gl7xg14oW2mrQPNbW1dG7s9tXq/HDfZPPI04UMPz2gSAIYcEM7YADGD8EE6LwhODdpgljKopBWA8kdKD2nQRBlL4IcKDgrarD+CGIQl3KBECaKpgYN0VmoiTBNhJctg9JPkJh9NGXdd1Z2a48O+4gFQUnVA64pYAHdSHLRn3/ELahrYThAa3loJ+w7SOx2j4qajIwwPC6TRCEUJ5Q3SZl+xDMgsKzgIu1Roh+tBWvGhJLxd4Ojv3ym2frD7JUUZRuPi9i23MQzBmhvntRhoIoQsrQ5jERJKFOTABHMsmz3EQyEyUJJgwdDhNJPELh9aoL25vySsfVh6LghLrB1oUOh4kkGvXtQ9CGZOHweNZy0IEdJsaC+rWiipx4eR/v2A4Tbrzg9h6q047oMOFmIMMy4MNhwg1RkUIEwjM4TIzvwZQdMrjxR1BxNocJN8K+QJN0mHBjpOyDAREm2WTbzT+SXdwIj2cxqeJnzQ/Jdpe3ipwWEzYeOPv4tZiwowVnH6LFpIo6i0llveHuJT9qcA7yIVk1zGjmwDjjY4ATyQEWkyb2/YGwW0zYFIpIAT9HOrOnXWC9gOf8gMGZBtb9QPGpdfGpweKz4KOBU5Q/iwk7Uv8Wk67ovOd4Wy/4EVOmVtZj03ZTAwWnZiMIW0y6YtMOgN1iwiYAZ1eqxaR5drqgesEuecGuJS20raF5rL2ro3ln9682i0nlvrbnEScKGHyrQhKEsGKGtsDyFhPJhCg8IXi7acKYimIQFgQJLah1I0ESRWgjwWYxkUShrmUCIOmkSC2nJiRJgu0kOCwmonyEwuijL+u6s3i79Fw5LhwVBSdUDrilgAd1IctGff8QtoG9BGBAaznoJ2wxsazkN7otoSYDAwyv2wRBCOUJ1W1CFhPJLCg8C7hY61tMvli9efjRw9/qf3j4zsZz8nmjYfXdNt9Z/77f6pSxzCjPtlcAxbnTcSKZQkK59yIUBVGEhKLFcSJJQp2nAI5ikuWZiWQmShJMJ9odJ6J4hDrsVSa2l+RVjlsPRcEJdYMtE+2OE1E06tuHoA2pxOHxrOWgAztOjGWo0X2pE6/o4x3dccKMF9ztQ2XbMR0nzAxkWAa8OE6YISpSiEB4jxwnyvZNE27I4D4gQcVZHSfMCMHtPFycuRwnzBgp22JAhEk52X429LHsYkZ4RMdJph0nqt30Td2OEy4eOPt4dpxwowVnH6rjJN05TqxX3L3kRw3OQT4kq4YZzRwYZ3wMcCI5xHGSjvYHwuE44VIoIgX8HOnMnnaB9QKe8wMGZxpY9wPFp9bFpwaLz4KPBk5RHh0n3EgFHCfpznFifVsv+BFTplbWY9N1U+6CU7MRpB0n6Wh/AByOEy4BOLuSHSfpaRdUL9glL9i1pIV2OTSPtXd1NO/s/tXqOMlonChg+J0LQZC+9HANENgCB3CcCCZE4QnB200TxlQUg7AgSGhB7RsJgihCGwlWx4kgCnUtEwDJJmliO0QhSBJsJ8HlOJHkIxRGH31Z151l7dKz475RUXBC5YBbCnhQF7Js1PcPYRvaSxge0FoOeq3bovTuJr8r4vFtcnM7zsoqG1eqbP7u5i6P40gV6n6bmLC6zeY4UdRkYIDhdZsgCKE8obptz3HyaaPRfry/F9H87C8fPmh+05vVb5uffLX67OE7a59EtBVtG/dEWpiy8Vw0GwrPBi7a9hPyZQOsTSbffvjRw/fX1hHrp0ve/nJJI2I/0waVh+/oZL1ee1Rer7eCGkX88OON0cRYCqeiGSNUeS/6UBBFSB8au+cXoiTU6QngKCe5UiaSmShJMHnoMJpI4hHKr1d12F6MVzluOhQFJ9QNtjp0GE0k0ahvH4I2JA6Hx7OWgw5sNDGWoUbu5U68so93dKMJM15wkw9Va8c0mjAzkGEZ8GI0YYaoSCEC4RmMJsbnasoOGdz+I6g4q9GEGSG4i4eLM5fRhBkjZTcMiLCpI8YkztgBHtFnUmifSdlu9eZunwkXD5x8PPtMuNGCkw/VZ5LvfCbW2/Re8qMGpyAfilXDjGYOjDM+BjiPHOIzyUf7A+HwmXApFJECfo50Zk+7wHoBz/kBgxMNLPuB4lPr4lODxWfBRwNnKI8+E26kAj6TfOczsb6tF/yIKTMr67Hpmil3wanZCNI+k3y0PwAOnwmXAJxdyT6T/LQLqhfskhfsWtFCexuax9q6Onp3dvtq9ZkUNE4UMPx+hSAIYcEM7YAD+EwEE6LwhODdpgljKorRFwUODEIHat9HEEQR2kew+kwEUahLmRBIltt8JoIkwTYSXD4TST5CYfTRl3XdWdGuPDuuNxUFJ1QOuKWAB3Uhy0Z9/xA254AukAGt5aCfsM/EsuDa6Db3TUKGZGCA4XWbIAihPKG6TdpnIpgNhWcDF237CXmz+kR7TXofM7Ffk7P62eon/Q+X2PwkgpkhVHMvOlAQRUgH2vwkgiTUaQjiqFJjvz8TJQkmAx1+Ekk8Qpn1qgLbG/cqxxWKouCEusFWgQ4/iSQa9e1D0IZE4PB41nLQgf0kxjLUyLrKiVf18Y7uJ2HGC27moarsmH4SZgYyLANe/CTMEBUpRCC8R36S0vrhEmbI4DYfQcVZ/STMCMHdOlycufwkzBgpu15AhGU6MbY7M3aAR/OTlFH0rPkhbrd0K7efhIsHTj6e/STcaMHJh+onqXZ+EuvdeS/5UYNTkA/FqmFGMwfGGR8DnEcO8ZNUo/2BcPhJuBSKSAE/Rzqzp11gvYDn/IDBiQaW/UDxqXXxqcHis+CjgTOURz8JN1IBP0m185NY39YLfsSUmZX12HTNlLvg1GwEaT9JNdofAIefhEsAzq5kP0l12gXVC3bJC3ataKE9DM1jbV0dvTu7fbX4ScrtOw5zooCh9yVEQQgLZmgHLO4nEU2IwhOCd5smjKkoBmE9kNCB2vYRRFGE9hEsfhJRlP6c60BBO9o4mSjLyVRRlGA7CXZDiSwfoTL6aMy27ZkW1uul5+3fmMDPZMEJpQPuKeBBXciyUV9AhM29l4AMaC0H/YQNJbnFUNK0ldRkYIDhhZsgCKE8ocJN1lAimg2FZwNXbaufGz0ke5s10MdL7F4S0aQQCrkXDSiIIqQBzV4SURLqDARwJGoSG3vgmShJMAVo9ZLI4hEqrFcBGLd6wX5Xoiw4oW6wBaDVSyKLRn37ELQh/Tc8nrUcdGAviXHqbxRd4sKroj7ekb0k7HjBjTxUkB3PS8LOQIZlwIOXhB2iIoUIhGfwkhifqyk7ZHCLj6DiLF4SdoTgTh0uzuxeEnaMlB0vIEKVTcxbLDN2hEc0k6TaTJJt9nOb+F1mEj4eOPt4NZPwowVnH5qZpAmnNZNs02yK+iU/anAO8iFZNcxo5sA442OAEwnfTKJj3x8Iq5mET6GIFPBzpDN72gXWC3jODxicaWDdDxSfWhefGiw+Cz4aOEV5M5PwI/VuJtkVnfccb+sFP2LK1Mp6bLpuyl1wajaCrJlkV2zaAbCaSfgE4OxKNJPoZ6cLqhfskhfsWtJC+xeax9q7Opp3dv9qNZOkNE4UMPyehCAIYcUMbYEDmEkEE6LwhODtpgljKopBWBAktKD2jQRBFKGNBKuZRBCFupYJgJSTJLO1tIIkwXYSXF4SST5CYfTRl3XdWdouPduvKZUFJ1QOuKWAB3Uhy0Z9/xC2ob2E4QGt5aCfsJeksHpJMmoyMMDwuk0QhFCeUN0m7SURzIbCs4GLNg9ekqHvkogmhVDIvUhAQRQhCZiaSF6IklBnIIAjzidZZXzpZqIowSSgw0wiiUcosV4VYNYKBvs1iLLghMLBVoAOM4kkGvX1Q9CGBODweNZy0M3/+9ONCszed0u8v7y7+dY3/vybhkwwFF5mwmyknXJgxlnex7SZSuyxUlRb6ysxBvsOO9j+M+ZILKjMftrIjy83doW3JdnWW/LwvZO1U+RLLVTWa2+fPfzN6vXqtyasRoepP5yx2R4VRTvcYTVxu8Wd6y3usvkh1l9OiBP9Q6Z/0L8Q619I9C8k+hcS/QuJ/oVM/5zS2+O5an4oClsV5WYho2cB33/Q6Oca/Vyjn2v0c41+rtHPNfq5Rj/X6Oca/Vyjn2v0c41+rtHPNfq5Df2cj67o6PjGRUM+1+RzTT7X5HNNPtfkc00+1+RzTT7X5HNNPtfkc00+1+RzTT63kc/55Ph7zZ86tpurud5cLZsfYn1mv8lArTNQ6wzUOgO1zkCtM1DrDNQ6A7XOQK0zUOsM1LYM1OwMPNpvG8gA7ZG/1NiXGvtSY19q7EuNfamxLzX2pca+1NiXGvtSY19q7EuNfamxL23Yl3xsfKYk7tM11EtNvdTUS0291NRLTb3U1EtNvdTUS0291NRLTb3U1EtNvdTUSxv1kke9ft431Hrq/ROXbvBnR82sO3m5k8F+9wMWKkszND8a16/eYUfbn1oPdKL2RcPq0/UG3HdWX64/tPqmv7izXsLRV/Q2P//RyervH769+mKjKPS/aPXJsxO9s9f88ucPf/fwY/0HTfjP2fj9OVXShsoMUZFCBMJ7ZEM1rkhM2QGD1iDC8o/VhMqMEHT44Ks6LhMqM8b+xH+gCTVL///t/WuvLMd15w1+lQ2/krl3buQlIi890AuKTXG2LIpHO0lWVfoYQmZVVjfRMmlQ9PTMMzCgi2V7YHdLttSAIbktWe5uPMDzYmhZtCiSooB+PS/2+UYTkXU551RlRvxjVa2MSonqdnFfqvZZvxUrIv4rVmREcpsPrdcQTfS4CzXb7QEz3o5HJwPnG/cNqHmSDW9ApVoLTjmuG1DTpxtQh2/Ho1sNTj2npXT7Ba70hTsDxqt0DHAKIeRk+z1h6QvPN4RhAyqVQjpSwHGkPXu9N+w4MaIaDM4y8FohMO6U4LjziE4Fzkxue0+Hx5yv0i1l2HuaPt17OnwxHt1ilxmVFDH7xVfzWFOSEbj3nqYvPN8Ahr2nVAJwYnXMaXXs7I06zkYpxmpr2zBJ5TJqgnSd1kEUteugCEWsNz3UYpm0aRIvNzyDieof1+fcw6ATwKF0NXODROn6UloDlEta2wfyBVYQh+oamvH+5CDJ/dVzi+UPH12p5PWXOs/6u4d/0s9SfqpfPnryzSd/vSnwH6fJv9Lv+LDbAPDBwyfdD7o0+f/+zjv/KXjtbZUlq7/8L/rtV6+/evWofXetKN7evCeKw/DJd9MwvFKf/KTPwS+xOljiDsYT1of/rhzxr8qp33zyX5/85WY/xEFBYvfDj5XjVGp79cbbb/3Ju+8sbx4/flv96ptPvq1S3X/u9gP/plta+Gh7j8vDz/SPdPP8JEiVY3/wf9tstfhUuW/zXKz68PfUN+rvqz/xU5U1/1J998GTb+7/tSd//e+eul29aMffXD35i65Fv7093cO2I4OxSQ6FkqFJzpGSM5KwbMjoHU5fYeVwrQcDFMb0nhHlErZjcOI5TBjnyFP32Wq2K98P3xbIC+4wasApFtqmj3jRXLsfgmZsz0dIe5Z80OOd7SEGt9ca78ApokM2z8UUorXgihYqLb0VU4j4AsM/SzGFaKJ0MhEw76iY0puDvkw2GFzmOodyI1oILlk5KDJDMYVoo8vSD2KhiOP+DVx3ZBM9FlOK3aJmbi6mUMnA+ebMxRSqteCU41pMyZ8WUwbvivsy3Wpw6jmHSNUwL9wZMF6lY4BTyCnFlPyF5xvCUEyhUkhHCjiOtGev94YdF1OoBoOzDKz0gXGnBMedR3QqcGY6YzGFailDMSV/WkwZ7Kj3dItdZlRSxOxTJ/NYU5IRuIsp+QvPN4ChmEIlACdW52JKfr036riYQjFWW5svoyRJRBSkeZoFom2SoG7bVbBK0pVYi3oZr7ctMpioGjJ1WrI6WEwp3CBRuvGLKYwgDmtjaMb7XDGlO8BSn2z55DtdMeTDJ3/Z/eIjlcF+oHPf9/WDknoRfnta5d/q79SnPvz//cXVF9995xvvbX7+8vKdP/mP77x9Vb7z9XeuvlCv119vrw6qJU++K4wVE0YvStyLeFaKVqU+Uf/5tXLsN3fHo+wWFn6+e6MureiK074R9Gc3h6385uE32o2/t/PvF99Z/uk39A9uDmoo3w8iefPU2ZsCia5gda31q01lpLcnvszqeoc1znPk14wkPJWR/tHxFVYS18VZhEOm4jYVfSx3rCyjFUdSkRXD9RFOQoc54Byp5z4BLXbr6cP3k/KCO4wdcNbk0KyPeOlceyFCZyuR2Ju05IMes0SS9LG9mEehkS0+ZPNbIqFaC65ToYLRV4mEii8w/HOUSKgmSicTAfOOSiS9+xReJhsMLl6dQcJRLQQXolyk2WCJhGqjy4IOYGEiboXss/CObKG/Ckm0vb9aPyxpqpCQycDp5rwVErK14IzjWCGJwn2FJBq8Ae/LdKvBmeccMlXDvHBnwHiVjgHOICdUSJTtzzfEcIWETCEdKeA40p693ht2VCEhGwxOMrDWB8adEhx3HtGpwInpfBUSsqXnr5Dsx5uvGjrqPd1ilwmVFDG7zMky1pRkBOYKyX6c2TXAcIWETABOrK4VEhU7e6OOKiQkYzdTVFZHebEM6uUqDEQThkEdqW+LPIzzNM+SptiO/oN5qiFRp+WqQxWSyHgR2TEkSjd6hYQTxGF1DE147Qv7RzntQXXkV31+eInVDxL3A55W9rlCH5b5LfXtB8oh26PeP+m+eV955+PnKkhHjnvx6037ja6g8frLr7zx5RfvN6WM9PmqxbP/QlcY+an+3fdT7eMifEFlt7F47krXgzJH75jxMqv3HZYqz5EjM5KMW+bgJHFdYAU4lOrKC9mHcseKMlqVI8vy2/5dCV/iBXQYxs+RPe5zyN2FoJHhgldWcIeRA0588FZ9xAvn2gUROEuNA2jRkg96zBqH6GNTqjE2siWHbJ5rHERrwZUmVPJ5q3EQ8QWGf5YaB9FE6WQiYF7P1a4DG1qoJoMLUOdQcEQLwcUkF2U2XOUg2uiyKANYmCe3Aw/dUg30WORIdouN5ktdyWTgfHPmIgfVWnDKcS1yPL3UNTJc6kq2Gpx6ziFTNcwLdwaMV+kY4BRySpHj6aWukeVSVzKFdKSA40h79npv2HGRg2owOMfAWh8Yd0pw3HlEpwLnpTMWOaiWMhQ5nt7nOtxR7+kWu8ynpIjZp07msaYkI3AXOZ7e52oeZ16nE4ATq3ORQ9/n2j/GvEEztlOJSxElURgFYVzUgZC5UGlrmwVpUa/CaL1q6nrbYQcTVUOmTktWB4sciRskSjd+kYMRxGF1DM147UWOHzz89OHv9ZVXD//fh589/OP2LrCni+3b5zv02n20ebxj+OkOTudI3Dl4stmH8TIrhsNC4DkSUEaSkUsIjCSu65cARxHfhkP5LCPJaBWEPA5v86IP8Eu8gA5j5DlSs32CtrsGNDLc68oK7jBwwFkF3qqPeOFceyACZ6sg2Fu05IMes4Ig+9iUJBNGNnHI5rmCQLQWXMZB9ZS3CgIRX2D4Z6kgEE2UTiYC5vVUEHqD6mWyyeDqzjkEHNFCcKXGRZgNVxCINrqseAAWSnFb9M5dd2QLPZYQ5G4pT5hLCFQycMI5cwmBai0457iWEMTTEsLg5Z5fplsNzj3n0Kka5oU7A8ardAxwDjmlhCBeeL4hDCUEKoV0pIDjSHv2em/YcQmBajA4ycBiHxh3SnDceUSnAiemM5YQqJYylBDE0xLCYEe9p1vsMqGSImafO5nHmpKMwF1CEC883wCGEgKVAJxYnUsI4npv1HEJgWJsp72jZV2n6TJos6gNRLJeBbVooyBrk3gVNutWLuWGZzBTNaTqtGx1sIQg3SBRuvFLCIwgDstjaMrrXkLQM0j3fMA3N48O6O+jMHxB/5+xfMDoGIk7Bs80+zBeZsVwWAU8R/bJSDJy+YCRxHXxEuBIw1vRvxB7x4oyXv0gKm6TpA/wS7yADgPkOfKyfXYmd6vN0pChcYI7jBxwSoG36iNeONcuiMDZ6gf2Fi35oMesH6R9bEqPpUY2ecjmuX5AtBZcw0HFlLf6ARFfYPhnqR8QTZROJgLmxeCt3lSDwYWdc+g3ooXgIo2LLhuuHhBtdFnsACxM8vw2kX0m3pFN9Fg+2N2uG5lv9SaTgfPNmcsHVGvBKce1fPD0Vu/IcKs32Wpw6jmHTNUwL9wZMF6lY4BTyCnlg6e3ekeWW73JFNKRAo4j7dnrvWHH5QOqweAsA2t9YNwpwXHnEZ0KnJnOWD6gWspQPnh6q/dwR72nW+wyo5IiZp86mceakozAXT54equ3eZx5nU4ATqzO5QN9q3f/GPMGzVhtLXZrouYZTFQNmTotWR0sH2RukCjd+OUDRhCH1TE047WXDy7tVm9OB0vcwXjCesKt3ldTuNObs0EOZZKhQc6RkDOS8BRU+jheYeVwXcsFKIzJPSPKaOWU4Tu9WfEcpotzZKn7XHV3B3RkuNObFdxh1IATLLRNH/GiuXY/BM3Yno+Q9iz5oMcspfQ+Eqa0qfkmuPSQzXMphWgtuJ6FCktvpRQivsDwz1JKIZoonUwEzDsqpfRmoC+TDQYXuc6h3IgWggtWDorMUEoh2uiy8INYqOT+bdirHO/INnqspewu143Ml3qTycAJ58y1FKq14JzjWkt5eql3ZLjUm2w1OPecQ6VqmBfuDBiv0jHAOeSUWsrTS70jy6XeZArpSAHHkfbs9d6w41oK1WBwmoGlPjDulOC484hOBU5NZ6ylUC1lqKU8vdR7uKPe0y12mVJJEbPPncxjTUlG4K6lPL3U2zzOvE4nACdW51qKvtS7f4x5g2astha7XlHzDGaqhlSdlq0O1lIKN0iUbvxaCiOIw+IYmvJe6KXenF6UuBfxtBQtSl3+pd6crndY5DxHgs1IwlMaGXzWhJHEdXUW4Uhina4P5euMMKOVR4y3erMSOkwC58g99xno7groyHCrNyu4w+ABp00OzfqIl861GyJ0tiKJvUlLPugxiyS9yvrFPA6NbNkhm98iCdVacKEKVYy+iiRUfIHhn6NIQjVROpkImHdUJOmtEr5MNhhcvTqDhqNaCK5EuWizwSIJ1UaXFR3EwjS5Fb3VsDuyif5qJPHuet3YfK03mQycb85bIyFbC045jjWS+Om13rHhWm+y1eDUcw6dqmFeuDNgvErHAKeQE2ok8dNrvWPLtd5kCulIAceR9uz13rCjGgnZYHCWgcU+MO6U4LjziE4Fzkznq5GQLT1/jSR+eq33cEe9p1vsMqOSImaXOlnGmpKMwFwjiZ9e620eZ16nE4ATq2uNJNbXevePMW/QjN1MUcj1jJpnMFE1ZOq0ZHWoRhJHbpAo3eg1Ek4Qh+UxNOO1L+0Tr/Xm9IPE/YDnlb9V13pzet9hrfIcSTIjybiFDk4S1xVWhCMrbvNwKOdmZBmtzmG615sV0GEcP0f6uE8id7dAx4Z7vVnBHYYOOPPBW/URL5xrH0TgLFUOoEVLPugxqxxFH5uSjbGRLT9k81zlIFoLLjWhms9blYOILzD8s1Q5iCZKJxMB846qHIP3elNNBlegziHhiBaCq0ku0my4zkG00WVVBrCwiG+l6LPwjmyhxzLH7oLd2HyxN5kMnHDOXOagWgvOOa5ljqcXe8eGi73JVoNzzzl0qoZ54c6A8SodA5xDTilzPL3YO7Zc7E2mkI4UcBxpz17vDTsuc1ANBicZWOwD404JjjuP6FTgxHTGMgfVUoYyx9OLvYc76j3dYpcJlRQx+9zJPNaUZATuMsfTi73N48zrdAJwYnUuc+iLvfvHmDdoxnYyEbpDUvMMZqqGVJ2WrQ6WORI3SJRu/DIHI4jD8hia8trLHOe82JvTORJ3Dp5t9mG8zIrhsBJ4jgyUkWTkIgIjiesCJsIRRreZXiw8ZrljZRmtiJAbrvZmBXQYJc+RnO1TtN1F0LHham9WcIehA84r8FZ9xAvn2gcROFsRwd6iJR/0mEWEqDe9UqpMGOGKQzjPVQSiteBKDiqpvFURiPgCwz9LFYFoonQyETCvp4rQG1Qvk00GF3jOoeGIFoKLNS7abLiKQLTRZdEDsDDNbqPeyeuObKHHKsLujt3YfLc3mQyccc5cRaBaC845rlWEp3d7x4a7vclWg3PPOYSqhnnhzoDxKh0DnENOqSI8vds7ttztTaaQjhRwHGnPXu8NO64iUA0GJxlY7QPjTgmOO4/oVODEdMYqAtVShirC07u9hzvqPd1ilwmVFDH75Mk81pRkBO4qwtO7vc3jzOt0AnBida4i6Lu9+8eYN2jGdtobuklS8wymqoZcnZiuDpYRpBslijd+GYERxGGBDM153csI1Mu9OR0jccfgqWYfxsusGA7rgOdIPxlJRi4hMJK4Ll8CHFlyW4RD2SwjyngVBMPl3qyADgPkORKzfXq2uwo6NlzuzQruMHLAOQXeqo944Vy7IAJnqyDYW7Tkg1b/+6ObzXT/hyZ5dtZKwpAwSw2QkfBVSeiNwy+QrQVXc1BVRaokbI6c/MHDjx5+fPXw86tI33L28cPmurPupi31hk8ePugO9dRXdX3w8Mnmx58++fOuyPC97qKuPse8RHaMwBxzlhoD0UTpZCJgXnJYY1ABd7P7qjfwXiYbDy4EnUPuES0EF3VcZNxwtYFoo8viCGBhkvVf1HNHNtBjsSG7US+5finUSxLql0i/xPol0S9Cv0j9kuoX/YlEfyLZnUAfm28RJ3sFnNDcCxVRVAydDPkHdHPBOc21UvH0GvHYcI042WpwbjuHINYwL9wZMF6lY4Az0SmViqfXiMeWa8TJFNKRAo4j7dnrvWHHlQqqweAEBWcVwKBV6kGr1INWqQetUg9apR60Sj1olXrQKvWgVepBq9SDVqkHrVIPWiU4aD2iewScEN2qHIYB66t0UxnKHE/vIB/u5fd0i11mclK47TM880BVkhG4yxxP7yA3D1Kv0wnAadm5zKHvIO8foN6gGdtlKEm+DpMmD8JYyEBkIg3qddIEhVgVIsnSsEmaDc9gHm1YUCDm0oNljsyNEsUbv8zBCOKwiocm5P/nk+9s7mTY3zD+866CofPrT7qSRnIjX+hfA3mJFVbisHgG24fxMivGoUwwYOC57JO/evLtPpQvsqLw1C5kH8grrCCu66YAhkzlbS/JHSvJaJWL8LboxfsSL57DiHeONG2frO3uXY4N92izgjsMG3CGgbbpI140196HoBnb8xHSniUfdKfGinpdZ/VqGcRpKALRrPMgj+IkSOJCxCIVMs+2OmVMNda7JKrUmOmutl5XYHjjqzFGEIexyVmN7ZVX3NtDX2IFkzjYycqLEcNhCD2L8mJEYVFeyVCtgRHEdewHMJRVvdnJHSvIiMIrHjq3khPPYXA7q/DKdxO14ZJoVnCHUeME4dXfpo940Vw7H4JmE1729iz5oDdnhjRFKsOkDWSeF+q9eR402TpV34bLWm86iev28ejCq7daroRX4eoKDG984cUI4jA2wcKruxX2o4ePHz54+Pnm8tFfaAn28Ev14190l8V+9PDh1ZO/6i44/fnNlfrEPz783cM/dTuAf9TJtYef9W8Ce4nVGRJ3xslijRHDYdjFxZpqs3/tQ/kiKwqLWAtvE9mH8goriuuMAYBEyW3Uv+xwx4oymmCTcvBCVVY+h1HxrIptd/tmbLhQlRXcYeggK7bBRn3Ey+baARE2m2SzN2jJB72pXKbLpaibIpBJmAZCNGHQhPEqyJJlHYvVUsi0eTy6ZBN9rngxT0x39vQvG0J4o0s2ThCHwQmVbP+sdNnH22vov90d3fY3z+36VT/61UaXPfPc1pO/fPpsVhq+EPfuZnyJ1RUSd8Wpgo0Tw2HUxQXb8OoaJwqXYOsjeYWVxHW6ADh0rjqwvsZJMp5cu00H1BornsOAeE61loTbyT0xXDDKCu4wbtDV2kCbPuJFc+19CJpFrAHtWfJBd2JtlRTpMhFJIMJ2GYgkbIMmlVGwXOdtXkfhOs7E49HFmuxzhRJrpgtyel2B4Y0v1hhBHMYmVKz9k5JfHyjBZpZrV90DYb9WP/pOd1Tcz7tHun6uBRtZyTH6SeJ+OlnJMWI4jMhnUXKMKCxKLrnt3Zn7CiuJ61wCcESJvNVlkWOUO1aU0aRcJG+LIS3HyecwXp5Vy+1uhEsMd/yxgjuMHGQtN9ioj3jZXDsgwmYTc/YGLfmgOzEX56taJukyCLM0CkQU1kGTyzbI83W4ysO6bXeOGVPM9Y6/SszFrq7A8MYXc4wgDoMTKuZ+8syj9X+zEWa/fni/E3PvK8328ZPvPfmvT/4/+qJk/btMviDCF8IbEXZ72oZOQeL0gcR9cLJQY8RwGG5xodadwvCvt1f97fJFViAWuTa88MZI4jpbABymhTdGktHUmihuQ9HH9yVePocB8axqLd5N7oY771jBHYYPslobbNRHvGyu/Q9hs6k1e4OWfNCbpbdWiDzSVzaHyToQ8boJmiJMgnUdrcJcyDYR9ePR1VrvSoxSa4mrKzC88dUaI4jD4HSCWjMtowFKjZFf4vwnKzVGDIeh9oxKjRGIRamJ/qHiFVYS15kC4Iiy4UsYOFFGk2ppelsMPITAyucwGp5Vqu1uSUoM916xgjuMH2SpNtioj3jZXDsgwmaTavYGLfmgO6kWtk3WLNdxUC+jPBDNSim6NkmDZLlsxHIl8zzcRvuYUq23/ZVUE66uwPDGl2qMIA6DEyzVnh6IeXSApfr2yfcePtHHXtpFXJ83XmL1hsS9cbJwY8RwGHhx4WaohTKiMEm23gLiK6wkrjMGwBHJ/HZr8rFkY0QZTbLJW9G7ePglXjyHQfGsik3sJnjDVVCs4A4DB1mxDbXpI1401+6HoNkEm709Sz7ozdpak2VpEeZBnbWrQLTrNqijNgwisQxXSVOv1tH68eiCrTfLVIJNuroCwxtfsDGCOIxNqGD7sT5xXJ+IffXww4cPn3z3ybeffEdfcPrkWw//8vC++uoXnVaThttfOIklTnyyKGPEcBhbcVFmXU1jBGKRZtFtKPtQXmFFcZ0cAJCkuJV5L8odK8po2kwMP3LAiecw/p1Vm+1uDEkMd8CwgjuMH2RtNtSmj3jRXLsfgmbTZvb2LPmgO23WrpM0XaVNEEVax0XpUim6pez2trXqZ213h/3Y2mzoyvkkdfUFxje+OGMEcRicCOLsfX0DvRJo33zynW5r2vtPvnf1OX3YrT7q9jdPvqeU2kcP7/++XawxekDiHjhZrDFiOAy2ZxRrjEBMYq3/YL9XWFFcZwsARGS3UT/KHSvKaGItvs2HxBonnsN4eFaxlu4md8NNJazgDuMHWawNtekjXjTX7oeg2cSavT1LPuhOrKXrPEzXqzBYx+E6EMu0CPJVUQTLthVhmqzrUGyH2FHFWu9KqhJrzocAY3zjizVGEIfBCRVrP+jOvf11V9HcHMDWraR9uLmOQCm19/X2tU2Z80pJu+8//NPDzx7+/uEf1P/9969t7gn88qNARlcP3+9zyEusDpG4Q07WbowYDmOvg3YbPISNE4VFtQ1c0v4KK4nrrAFwJLdZ7xaBO1aQ0SRbng9rNk4+h2HxrJptd7h9YrisgBXcYdwga7bBRn3Ey+ba/RA2m2izN2jJB71dYatXcVKvg3XTrJSsi+OgjposCJdJkS9j0SbJttFHFW29m0+UaHM+QBjjG1+0MYI4jE6waFP67Df63qjujI4Prp5868m3u4M79kd8dILtA32r88f6h0/+eivV9GOiStL968On+jN6U5s+X1dJu+63UazvnIrD8IVY9h+7+BKrqyTuqpPlHCOGw7DsIOeGrlHmJGFRc4aCKSOK63wCgBgLpowoowk6fXKJTPoAv8QL6DBmnlXR7U7NTwy3ILCCOwwdZEU33KqPeOFcuyACZ5N09hYt+aA3G9qiVRStZBE0cq0P4F2GQV4ILQTDKA3DuFl7WYfrDQAl6QpXX2B840s6RhCH4QmVdN/vSqEfPPlm0N2G8OHDr7uiaPqCGNJhjHwS5ztZhzFiOAymuA4zPFTAiMIixMLbTPahvMKK4joLACBxfhv3o9yxoowmxAzFUE48h3HurDJsdxJ+YrjagBXcYeQgyzBDMZQTzbX7IWg2EWZvz5IPWqswk7gauEueJqwGFsqE6STgJAwP4fYX32O2uqil9DZRpkptbP+BTV8gW3s4XAx5FpRE//Dw6WYf2cO/XXUbkbaPaOqDavUK1tUzj2LqwuVmgevDh19ePfzg4UcPP756+PlVpDeb6TvVf3W1e7bzw4dP9Aa17v8+VK+fHD3y+ZOHn/Q55iWyYwTmmK2W+tpb30Dirs/Ef082UTqZCJiXXD35L5vGu9Ue/Vkgb6Ob3Ve93eRlsvGHw/WA8bjIG1xso1p4qN8GLMS1W3Qb9q/QvkK28XBmGLARFWVJdFsMVDupFh7prQETnbTW0eR198WX7+9fu99OX+Ubr37u1VxEN+ol1i+JfhH6ReqXVL9k+iXXL4V6kaF+0Z+QarZTo5Im1jPfTdg7+X2J7hBwMts7pPzjdx+93Te6HMVXVBQDVy/9Ad1ccD7bm4s0l/be9aat/mDr5z6rv0y3GpzXziGBNcwLdwaMV+kY4Cy0xxiMlQHbtdkvPN8QQxRfoVNIRwo4jrRnr/eGHRj8Gt1gcHKC8whgvCr1eFXq8arU41Wpx6tSj1elHq9KPV6Verwq9XhV6vGq1ONVCY5Xj+jOAOfBPznXWPVVuqm5g6lIMz16Ok591dDB7+kWu0zgpEjbJXSWMaokI8TgBP/eiePTrgGGCF6nE4Az8ntOY5P26PXeqANj36AZe6m1ibh/s59Kok0nsPdQonijlyY4QRyW7NA83Lk0wckncT48V+3DeJkVw2GBEc9ah0sTnCgjlyY4UVzXRgGQOFFZcO9xb3esKBdQmmDFcxjnzpGX7bOz3VUhwnD3Cyu4w8gBpxRomz7iRXPtfgiapTQBtGfJB32xz2nF/Su0SoPFrq7A8MbXYIwgDmMTqsH4H9PidIjEHXKyaGPEcBh6cdE2/JgWJwqTaBt4TIuTxHXSADiS22iwcsFIMppkMzynxcrnMC6eVbPtLgwRhhtgWMEdBg6yZjM8p8XK5tr/EDabaLM3aMkHfbEnIcX9+zmUaEtcXYHhjS/aGEEcBidUtDEchMTpAYl74GSVxojhMNg6qDTLQUicQCxabfggJE4U18kCAEmK2yLtHfjuWFFGU2uGBTZOPIfx8KxibXdliDDcAcMK7jB+kMWaYYGNE821+yFoNq1mb8+SD/piTxSPb0WfK5RWE66uwPDG12qMIA5jE0GrUU8U5ySWOPHJ2owRw2FsPaM2YwRi0mZDD8hzorhODgBIktzKtOhDuWNFGU2bDZ8ozornMP6dVZvtbgcRhtteWMEdxg+yNhs+UZwVzbX7IWg2bWZvz5IPutNmUV2s4mUaBUqvrQMRJzJooiIP2iILo1WzyqRoH4+uzXpHX6XNpKsrMLzxtRkjiMPYhGqzn2wOMdLa7EdKib3/5DtP/vzq4X8oWfarbv3sXx4+Va+/2JY59dFFT76rTzHSr7dyQBe8xOoFiXvhZL3GiOEw3jrotcGHqxhJxhZqjCiuMwUAYhRqjCijCbVw4PmAL/HiOQyGZxVqu6tChOHqF1Zwh4GDLNSG2vQRL5pr90PQbELN3p4lH/TF3qMc36Z9rlBCLXV1BYY3vlBjBHEYm3ChxnqPMqc3JO6NkwUbI4bDuIsLNsNzBYwoLIpt8B5lThLXGQPgiBJFkok+ljtWltEUmxy8SJkVz2FUPKti290XIgz3v7CCO4wcZMU21KaPeNFc+x+CZlNs9vYs+aA7xRbnq1om6TIIMyXxRBTWQZNL9YF8Ha7ysG7bnWPGVGy9U7tSbJmrKzC88RUbI4jD2AQrtmdE2t9sdNmvH97vtNv7+qzwJ9/rtqt9uNFmmXxBhC+ENyLU3yWDC2uMPpC4D07WaYwYDqMtrtOshVBGIBa1FvbvaH2FlcR1tgA4iltZ9E58d6wko2k1UdyGvVr0S7x8DgPiWcXa7p4QYbj4hRXcYfggi7XBRn3Ey+ba/xA2m1qzN2jJB73ZpNYKkUdhGNRhtxa3boKmCJNgXUerMBeyTUT9eHS11vvgulJrpgPTe12B4Y2v1hhBHAanE9SaaRUNUGqM/BLnP1mpMWI4DLVnVGqMQCxKTfQndq+wkrjOFABHJMPbWA5VQhlZRtNqaXpb9A7rX+LlcxgOz6rVdheACMOVLqzgDgMIWasNNuojXjbXHoiw2bSavUFLPuiNVkuKdJmIJBBhu+weOQiaVEbBcp23eR2F625lfmyt1jtoKa1WOLsCwhtfqzGCOAxOqFb7JzXDf/DwC31c2tNr+Z6riqof/eqqq5j+Wv3oO90Ffj/vDibXt/rRq6SMfpK4n07WdIwYDkMyrukMVVJGFBY1l/RvrHiFlcR1LgE4okjehkVvxfeOlWU0NacAi6GNbZx8DgPmWdXc7iYRYbgZhhXcYeggq7nBRn3Ey+baAxE2m5qzN2jJB92puawpUhkmbSDzXJ/VludBk61T9W24rOs6TeO6fTy6mot6A+DFXDoe9YvyjS7nOEEcRidUzv2fSom9351/+8H2ALaHX3QC7Zfqx7/Q6k5fpHz15K/Ub5WMu7lSn/jHh79TMvDvH3788KONmPtZ0lvPeonVGRJ3xqmajRPDYeDFNdvw4WucKCyaLbxNZB/KK6worlMGAKIvJx1YgOMkGU2ySTn4LAIrn8OgeE7JJsPtDC8Nd5qwgjuMHGTJNtioj3jZXPsfwmaRbECDlnzQnWQr6nWd1atlEKehUO9d50EexUmQxIWIRSpknm21zKiSrXeLh5JszscHY3zjSzZGEIfRCZZsek3tyXceftOJr+RGvtB/5NVLrGASBztZfjFiOAyiuPwaXjLjRGGRX0nv6P8KK4jr4A9gFLLoP8T3jpVkNPEV3sYDxU9WPIfR7azaa3e6vTTcVsAK7jBskLXXUJs+4kVz7X0Imk162duz5IPupJdI8nWYNHkQxkIGIhNpUK+TJijEqhBJloZN0jweX3r1rvEr6RW7+gLjG196MYI4DE7O0ksfcfupfunuKehuYv5kL8f6BfNLrLAShz1ZjjFiOIyrZ5FjjCgsckxfE3oM8goriOuEAGCIrLiVvSh3rCgj6rGiF+9LvHgOQ95Z9dju4HppuImAFdxh3DhBj/W36SNeNNfuh6DZ9Ji9PUs+aC3ITDpr4OZRmsbqLVwpgZUY4aJDuP01qZitLsIpvU2UqVIb2//Y2BfI1h4OF0OeBdXRPygV1J01+/BvV91O8O2ZGXof2MO/Kr30zK4vXWnsjjV7+PDhl1cPP3j40cOPrx5+fhVpUaXl1K+udodtfPjwiT7Etvu/D9XrJ0dncPzk4Sd9jnmJ7BiBOWarpL721jeQuOsz8d+TTZROJgLmxVdP/sum8W61R38WqIC72X3VG3gvk40/HK4HjMcl3uDZa1QLD9XbgIUOyu027K+kvEK28XBmMF3JDFioUuLbpHeD3B3ZxCPBZbjWHhZbR7PX8U3xSm6IG/Ui9UuqXzL9kuuXQr2koX6J9EusXxL9IraXxMvuSPeBS+K/RPcFOJHtfXGOi+L/gG4uOJftzUVaSntve1n8H2z93Gf1l+lWg3PaOeSvhnnhzoDxKh0DnIH2GO6Xxivbn2+IIYqv0CmkIwUcR9qz13vDDgx+jW4wODHBOQQwVJV6qCr1UFXqoarUQ1Wph6pSD1WlHqpKPVSVeqgq9VBVgkPVI7ofwOnvT841TH2VbmruYCrSQo+eDlFfNfTte7rFLvM2Kcj2eZx5eCrJCDE4rb934tC0a4AhgtfpBOBk/J7TsKQ9er036sDYN2jGamuxe5c1z2DWbFg2IGbO/QVVlTsLN0oUb/ziBCPIoUwxNQ+Yfn+/u2zvgyffDLr9vB8+/LqrSKQviN4h9yVWPonz4SlqH8bLrBgO64p4smqoRzCisNQjwttM9qG8woriuiQKgES5uM16nzy8Y0UZrSIxfN0eK57DOHeOlGyfmO2uAJGGK11YwR1GDjibQNv0ES+aa/dD0GwVCXt7lnzQ26uR61Wc1Otg3TSrQCRxHNRRkwXhMinyZSzaJNm2+ZgarHfZU2kw6eoKDG98DcYI4jA2oRrsB0p2/UbvDemedf/g6sm3nny7ewB+/6h896z7B7oU0l3+8uSvt9e76FMpH97XZRL9GV0A0Q9ePfxq89so1vtK4jB8QV8D0+eql1hdJXFXnSznGDEcBmVczg3XHhhJWNTc8L0vnCiu0wkAEsv8Ns16d0/esbKMJueiRN72LzN8iRfQYdA8q6DbXRUiDVe/sII7jB1kQTfcqo944Vz7IAJnk3T2Fi35oLeSDrlteWxJ19v+StKl7q5A8MaXdIwgDqMTKumeuUH5fSXlPlGq7ZtPvtMdH/7+k+9dfU5vWNF7gH/z5HvdAtz7v2+9UZnTAxL3wMlKjRHDYbR1UGqW4yk5gZgEW/+jf6+worhOFgBIEmYDuyvvWFFG02uG5TdOPIfx8KxqbXdNiDRc+8IK7jB+kNWaYfmNE821+yFoNq1mb8+SD3pTAoVuXx5bq4k+Vyitlrm6AsMbX6sxgjiMTQSt9kOl07775NtPvqNE2b8qifYvD++rr35h12aMxBInPlmbMWI4jK1n1GaMQEzabHAxjRHFdXIAQMyLaYwso4kzcZsOiTNOPIcB8KzibHcriDRc88IK7jCAkMXZUJs+4kVz7X8Imk2c2duz5IO+2FuUk9ve4VeJM/Mh6j2uwPDGF2eMIA5jEyrOmG9R5vSGxL1xsnBjxHAYd3HhZtjNxojCItkGb1HmJHGdMQCOKEzEbdZ/eMgdK8xokk0OXqPMiucwLJ5Vsu0uB5GG215YwR2GDrJkG2rTR7xorh0QQbNJNnt7lnzQF3uN8sD9DEqyFa6uwPDGl2yMIA5jEyzZOK5R5vSBxH1wslBjxHAYbXGhZl1hYwRikWuD1yhzkrjOFgBHltyqPLsP5Y4VZTSxZrhHmZXPYUQ8q1rbXf4hDbe5sII7jB9ktWa4R5mVzbUDImw2uWZv0JIP+mLvUU76L0d9MU/Np6T3LTZCeKPLNU4Qh8HpBLl22j3KnPwS5z9VqnFiOAy155NqnEAsUm3wHmVOEteZAuCIIpnd5kNX73HCjCbWDBcps/I5jIfnFGvp7tqP1HCPCyu4wwhCFmuGi5RZ2Vy7IMJmEWtAg5Z80Bd7kXJy29v+SqyZz1XvcwWEN75YYwRxGJxQsebtImVOP0ncTyeLOkYMhyEZF3XDhVJOFBY5N3iRMieJ61wCcOR5qtRcL8sdK8toas5wkTIrn8OAeVY1t7tJJDXcDMMK7jB0kNWc4SJlVjbXHoiw2dScvUFLPujN1TDpcinqpghkEqaBEE0YNGG8CrJkWcditRQybR6PruaKPlcoNRe7ugLDG1/NMYI4DE6omvtnpdI+tmg5smBjdIXEXXGyYGPEcBh1zyLYGFFYBNtgqZSTxHW6ADhMpVJOlNH0mhx8FIEVz2FEPKtc2100khoujmEFdxg4yHJtqE0f8aK5dj8EzabW7O1Z8kFf7B3KyW3UGwBKriWuvsD4xpdrjCAOgxMq1/A7lDnBJA52svhixHAYQ88ivhhRWMTX0B3KnCCugz+AkSVF2F9EuGNFGU17DV+izIrnMLydVXslu7nacH8JK7jDuEHWXsOXKLOiuXY/BM2mveztWfJBX+wlykp79T5UorSXcPUFxje+9mIEcRicnLUX6RJlTliJw56sxxgxHMbVs+gxRhQWPTZ0iTIniOuEAGAkaSH7DyC6Y0UZUY8NXaLMiucw5J1Vj+2OuE8NVxawgjuMGyfosaFLlFnRXLsfgmbTY/b2LPmgR71EuXcQUgJLGuHiQzi/lyhTrT0cLn7rLlGmOkZgjjnHJcpUE6WTiYB5R5coy/0lyrL/cImXycYfDtd8lyhTLTxUb5yXKFNtPJwZTrxEOYrC23RoQxnRRH+XKKf66uRUX52c6quTU311cqavTs701cmZvjo501cnZ/qy5Uxftpyl25tJ0+5U98FLlMm+ACeyM1+iTDYXnMscL1FO5f4S5XTw9Pwv060G57RzyF8N88KdAeNVOgY4A51wibKy/fmGGKL4Cp1COlLAcaQ9e7037MDg1+gGgxMTnEMAQ1Wph6pSD1WlHqpKPVSVeqgq9VBV6qGq1ENVqYeqUg9VJThUPaL7AZz+zniJMtnU3MFUpIUePR2ivmro2/d0i13mbVKQ7fM48/BUkhGYL1HeD027BhgieJ1OAE7G7zkNS9qj13ujDox9g2astha77E/zDGbNhmUDYuY8dInyVkPClCje+MUJRhCHlTo0/Xa+RJmTT+J8eIrah/EyK4bDuiKerBrqEYwoLPWI4UuUOVFcl0QBkDy+LYZuceFEGa0iMXyLCyuewzh3jpRsn5jtbv1IDbe4sII7jBxwNoG26SNeNNfuh6DZKhL29iz5oC/2xr2BU3+VBstcXYHhja/BGEEcxiZUgzHcuMfpAYl74GSVxojhMNbiKs16kBEjEItWG75xjxPFdbJAQJL8NulnuWNluQSxxonnMCCeVaztbgFJDbe6sII7DCAcYo0TzbX/IWg2sWZvz5IP+mKv3BND1yOn5tPSe1yB4Y0v1hhBHMYmglijXrnHSSxx4pPFGSOGw9h6RnHGCMQkzoau3ONEcZ0cEJAovY2K3pHujpVlNHE2fOUeK57DAHhWcba77yM13N/CCu4wgJDF2fCVe6xorv0PQbOJM3t7lnzQnTiL6mIVL9MoUIJNn0eZyKCJijxoiyyMVs0qk6J9PLo4E32uUOKscHUFhje+OGMEcRibUHH2E13C3IizH+mbW55858mfXz38D6XLftWtoP3Lw6fq9Rdf2+wijmUYPvluFG9eb+WAMHiJ1QsS98LJgo0Rw2G8dRBsgxt0GUnGVmqMKK4zBQJiVGqMLKMptXBgt9mXePEcRsOzKrXdVR+p4e4WVnCHkYOs1Iba9BEvmmv/Q9BsSs3eniUf9MVejiyGLkfOzAej97gCwxtdqXGCOIxNuFJjvRyZ0xsS98apio0Tw2HcxRXb8C41ThQWyTZ4OTInieuMgXCk4jbLelnuWFlGU2xy8G5kVjyHUfGcii3b3feRGS5wYQV3GDnIim2oTR/xorn2PwTNotiA9iz5oC/2bmQxdDdyZj78vMcVGN74io0RxGFsghUbx93InD6QuA9O1mmMGA6jLa7TbKVQTiAWtTZ44DcnietsAXAkyW3Uf3PZHSvKaGLNcDcyK5/DiHhWtba7zyMzXNDCCu4wfpDVmuFuZFY21w6IsNnkmr1BSz7oi70beeDC0xfzbebp4AoMb3y5xgjiMDidINdOuxuZk1/i/CdLNUYMh6H2jFKNEYhFqg3ejcxJ4jpTABwyDm+jcGhhjZFlNK1muBqZlc9hODyrVtvd5pEZbmdhBXcYQMhazXA1Miubaw9E2Gxazd6gJR/0xV6NLIauRs4SZ1dAeONrNUYQh8EJ1Wrerkbm9JPE/XSypmPEcBiScU1nKJMyorCoucGrkTlJXOcShKPIb5Osl+WOlWU0NWe4GpmVz2HAPKua290Pkhnue2EFdxg6yGrOcDUyK5trD0TYbGrO3qAlH/TFXo0shq5G1ma7uQLDG1/NMYI4DE6omuO8GpnTFRJ3xcmCjRHDYdQ9i2BjRGERbMOVUkYS1+kC4DBWShlRRtNrw1cjs+I5jIhnlWu760Myw3UwrOAOAwdZrg1fjcyK5tr9EDSbWrO3Z8kHfbFXI4vBq5G3Z2I6+ALjG1+uMYI4DE6oXMOvRuYEkzjYyeKLEcNhDD2L+GJEYRFfQ1cjc4K4Dv4IRhIVQ1cjc6KMpr2Gr0ZmxXMY3s6qveRurjbcSsIK7jBukLXX8NXIrGiu3Q9Bs2kve3uWfNAXezWyGLwaebvu7+ALjG987cUI4jA4OWsv0tXInLAShz1ZjzFiOIyrZ9FjjCgsemzoamROENcJAcFIZdFfBrhjRRlRjw1djcyK5zDknVWP7Q6uzwwXEbCCO4wbJ+ixoauRWdFcux+CZtNj9vYs+aDV//7oGSGiZdYfmnTXWa9K7m1hJbhMB/lG8uge6FGuSo77L6f6Atnaw+HjxKuS//vD+w+/6E6Z/Xl3FfLDL/XLJ44XKG+uR77SG8e06NIlyit9MFpXmPzgKrmJ1d+8uer+jY+f/Ncnf9ldQvDwoXqz/usfP/kb9e/q3Wfvb65WvtIf1H/p4edX+u9uTFBWPflWV/78VZ9PXyL7VGA+Pccty1QTpZOJgHnJ/pblPkNfJht6OMrz3ahMtfBQ9HHeqEy18XBCOfFG5TjUF172jkR3ZBtZrlRGT9n6Et1scG4i3H4cR4OXH5OtBWcnx8uPs2x/+XE2eDb+l+lWg7OUk8BFQ+NVutngRHDCZcdZ9sLzjh9y/lfoFNKRAo4b7dnrvWEHBr9GNxicM07ICoaO6iObDE4ijvcSDw4gX6Vbev5rifeDx1cNg8c93WKXye+c4VCSTWa+hng/aOwcPuT01+kE4Kz4ntOAoT16vTfqwNg3aMbqzPMZRTyYcn6jXb731jtv9zAQsk7ZB6BSTtPx5JGMB70N20rJOnuN/QLZ2MPuaHAsmHT+cLskr3endomiXpv/6OHDPrtVVpf/uzuy8UdKZNh6JzFyHOpvvPo5NT8WN68WYTi0vEaFONQlAAQ+ymjLv6It/8qQ5V+hWy7dLcdHF2X4a9rw14YMf41uOB718DzUC1BqgHIIoCQDHE1JFgC3eHldW/36kNWv063GR3HHmUgZ/YY2+o0ho9+gGe1nFVQO3XmfFUYGMeh4zFTSdGRYBCVaC6aX6Hz0z92y4vvd6uZ2GfSThw8e/k19+an6Sl/68G09WT357tXDL7qZSz8jqy9O3f9wP6Hpb3cTmvprfdwvkbkP5wHOhUqiidLJRMA8fazztn22bfPhwQL1zvv6eeZX63ffeufq/q13vv7WTbcB4OFfVWO8v1m61jd4/OTq4R/1/9PXdfzew88efnj18A8P33/46cPfq59t/vPw44e/17/tc8zLZMeASS6+MGoomRNNBJPa86yMEm10SQ4BC7dXdR8vihLNY1kUPZrN7r748v39a/fbYuBGeubhjXqJ9EusXxL9IvSL1C+pfsn0S65flE7NC/2JQn+i0J8o9CcK/YlCf6LQnyj0Jwr9iaL4fb13Rnumy0D7J9Ev0R0HTpbuy7KJ+reH12Wp5oITpuu6bPF0XXbwsoUv060GJ87TUqH9loPihTsDxqt0DHAeJCRD+yWX4oXnG8KwTkulkI4UcBxpz17vDTvOiagGg1MYvE4LjGulHtdKPa6Velwr9bhW6nGt1ONaqce1Uo9rpR7XSj2ulXpcK/W4VupxrdTjWqnHtVKPa6Ue10o9rpV6XCvBce0R3WngpOq2UmwY075KN5Vhqbh4ulQ8OBDc0y12UQOkiNxvtzGPZSUZgXvpuHjh+QYwLB1TCcCZ2zFh17GzN+o4V6cYq60NZbwMRZ4FMhGF3nAeB3WargKZrWWYherT6bYbDKbxf1yfcxO51K99kC/muemE/h5IlK4v4TdAuST9fSBfYAVx2E+Jrgf8Q1/yr1eqd5nmh8/mmdubHx+9+87b771zlYbh5nuVRX7Y5a0/17d7dyc3/IXOXv9FH9/Q7X/avu+HQZxe7c68736mUt6fdv/9Xyod/XH3lU5Mf/C1uPv6fz78dPe2//bws6+9+tp9992P1I/1TqmrpPv2hw8/2vwDV7FKwq6efPeq2PxncyZr93txm9wW4ZX6Q3/38D/7mu4l1qaTeNM5rBf8MBC3V3HU3cCpyG+vHn6gcvp/evjZlchkEIdRqq9Z/7urSKf7v1Hv1O9Tb7rqzrf9W70e8Ivk6uGfOi/9c7fc8Isn33nyV1d6M9qzQaEC4kMVGaqNuwcOPtIb4nQrXn1us69N/fTbu7Wg37/StnRm6X/41/rDn3SBoTfI5eqn+m73m6snf6Xi5JvdSR/vb/a9fdztp9PfFtt3XalY+LUK0O7T2zLKr/Rv3le2fEt99ufa9Cd/3q1ofbCxqAsMbfOT73bLXB93KyMfdpvrupPfPnz4pYpUvc1ud8LI937/6lo744cP/yPd/Lv6Xi3VBZQzvnvVhfan3Ud/rZzVdYxvd3/2g2cWyR4+vbnSyzDvd6s1m3/8wyd/2W3u+0jf63DVnV/ykX7L5u9dBVfdpsR/Uz/eOPp7mz7zy25v4vZP69754eYHHyk3//Vu66B6883Vw8+6Lrb5Nz5V5E//xe6vfbS1+1+65aQN1Kfbe1w/7fYp6ksoPu4+prcj6n/KgH7VffgD9faDXymSf1b/+q4BP9jtbfz5dr9kNzZ0EfPku6rlv7MNrt90uya7aNJYKrr+Zvt3N0Gl33R7tSui6YNgfq6Xtn6uRxW9OXP73l9t/twzuyz3Nnyo4qGzufvNBwrzw+5f6QLgl93i2r91hwJ+a/Pj32zPBtTnCX6wdfP23+vep6NP/+aXXX/48876v9gG1+aDys7v7v7i5tzBp6Gt/uLvK56/23azzfmDehlVm/rLZwbdm+eb7sOuax42VbdlVL2hG07/pXPfJjpUeKp//XtXXQ/5ePvezYpvB7CB/E3XLPpXv7rtGxBfZh0QHbbIn2OdkBOF59GaPo5XWDkOMwwDB7rmOLAPk5NixIdqhvZrsuI5iMBzrG3tVrjy3T1bueHeNFZwhxEDXpZB2/QRL5prz0PQjO35CGnPkg96k5/miWibVgQiKVaBiJZxkMdtGKybNEnyVRYWydYxI+anvTvwVX4aOXsCohs/P2UEcRiaxslPo23eqRVbp6euHv72yd905eyPdPb473d56cM/BsU+MdXSefPzHzz8JFC//Nvg0f1r6q8FKn63f1Inmi+oXOaFTYp5tc8x897x4yVWv0vc707JZaQ7xS6/jCSWX0Y30pBh/oP6C/99IGtU/8JQ1lhAWWMUSl9p4+PHb5+UOboljvrf0NDPJYTqT+l/vesmOkn/t+4xtasn/0V/VCfum8WZLuFQb/tYWdg9nLbZ1dFdHa13crzfpZrbzOc3Xcf7VF9MeLXJQnUSssu21De/6LKL97c50P/+vzYfVn9UGdr5+Fudz/7lYXv4+v/+uC/r1TzPZ7xdntKX8/4OZLw3G/LfdIH+/vZaSNW039k2o/LNdrXt0228TTUWPsvt/eX2jPORg1I/S27PiDJqbs/I4ZphUCnuWCkuIbfnxHMQ0GfN7XeXMuaGWzZZwR1GDI7cnhPNtechaLbc3t6eJR90l9sneREtcymCIkqbQIgsVV+tlkEmElkvm2hdrNrHY+f2SZ8nVG4fu3oCoxs/t2cEcRiaxsnt4drzLj//QZB3h21skr/D5D4MwjRLnib3unycPVtFfjbFv+rz/0us/pe4/51yfEkvIO+S+5+oTOjvnxZ9byZX872ypO4quTcm790tYr/p8tdduvar7ZUV39b2doJcJyPv73G6xGJzzcUvtCe3h8XotPKX3RrUB93iyCaH3SVDG2ue/PUuF/tA/VO7RObUWnLwu5BZ/9blm33j0Mus45CDUjtLbseIMmpux8jhqjARil6lfMeKcQnJHSeeg4I6a3K3u8U1N1zLywruMGRwJHecaK5dD0GzJXf29iz5oDfJXb1cLotVEyyXusibxmFQR3EWyKyQolWJYN5s854RkzvR5wmV3CXOnoDoxk/uGEEchqZxkrtd4bbbreuQ4+3KuEPlW5k/n+HlQxleXxu8xNoGEm8DpwQvSs5cwt3Whz7RYv/J32gVvKtXfLjRs1qd/6VWszfP1UJU45vrvrdX06v72lLHG3PZ99kU7ROdV21qf11e1503Gjz53sMvn/y18qfy1Wel088SvH/XJXiM45CDWjtLgseIMmqCx8jhqjIBil61dMdKcQn5HSeeg4g6a363u9c5N1zUzQruMGJw5HecaK49D0Gz5Xf29iz5oLe3DzVpFrZxkBV5HoisiIMmTZeBXLerOK2XMk3k47HzO9nnCZXfCVdPYHTj53eMIA5D0zj5XUjK744rdnnxzHbcrGc7bjaUyTF6W+Ledsrkss89fPz7eLnu48Fy3XO1o02bdSldp747qbzR2B8/VbXPyljdOh/qbYWbWpeW99/sMqydbt8mg0++q3++U9c6V/nOLpvoMojt/Qo6pesaXn1e71b83m9zKfHm6v7FL2v7Ev305t8d1w2vzls4fO4f/6xy+FliaUksGYdFB5l4lsSSEWXUxJKRw1XeUinuWCkuIbHkxHNQb2dNLHdX0OeDV9C/ygvuMGJwJJacaK49D0GzJZb29iz5oDeJZREmYa3eu8oLlYQmbRTkcVMHqzhq27RYLWXePB47sew9FlMlltLZExDd+IklI4jD0DROYkkrHB4XCtMYKhQOppeMPpe4z53SS/2053MZprVc+DFSLvzsic/Pnvj8rGz52ROfD5fxxKfey33eTHpCz3wyzkoOWv0s2T0jyqjZPSOHa45BpbhjpbiE7J4Tz0FCnzW7l7tsUBqye05whxGDI7vnRHPteQiaLbu3t2fJB73J7puwlm20Dpbxeh0I9b+gSBoRCNkUcr1sozbfZvMjZve99/Gp7D519gREN352zwjiMDRNLLtPTsvuGX0ucZ+7ZvcxntkfbwTuz+tvutKvUs+bfb/djuBdi24Sf52DHKX+6tdPc/+HqWX+thqvZcsvpej72VrB5a0V3Hy2WMAcDN4XC0YqujNOJw4i+yxpOSPKqGk5I4drcgBQ9Jaw7lgpLiEt58Rz0L5nTcvTXRqXGtJyTnCHEYMjLedEc+15CJotLbe3Z8kHvbk9PoqarBFJUNdtqFJ4lQEVrWwDUa/qcJVkjczk47HT8rzPEyotz1w9gdGNn5YzgjgMTeOk5efazV2ElsOVBxNyRm9L3NtOCXmO7+Q2Hrx0o6/6fdpuXaKslai+EHiTzGwS3g+7Lb/Hd/TcHCXgU99jvd9iTUy2P9th7SOt/V1J9hiHKgfpdpZkjxFl1GSPkcNVcgIUSR/FHSvFJSR7nHgOiuqsyV62Sw4yQ7LHCe4wYnAke5xorj0PQbMle/b2LPmgu2QvjdvVUoo6WBVxEYj1SiWGdZIGiWyiVZjEbRJvHTNislf0eUIle7mrJzC68ZM9RhCHoWmcZI9Wg9VHM5mO3+2qss/crWM8frevFV5ibQWJt4JTEhidtyaLH830tP56nP9NvgB7c/4K7LP5GvtBTZ/le79F+R7jqOSg3s6S7zGijJrvMXK4qk6EYugsXkaMS0j4OPEcVNVZE758lyDkhoSPE9xhyOBI+DjRXLsegmZL+OztWfJBbxK+NEzjUMogWa5WgVjJIsjlOtIfWEXL5aoI6/Efqe0fslTGVzi7AsIbP+NjBHEYm8bN+LQ+6oSn4RbVKNmJzG/ttGG3dUwf7TNwqep9EIapfKbyl7pcq8rYEBJvCLek76RLVY+SvuNyn1atP1KZ+Q8+y/LcsrxRSn+siaB+vPGzVPBCU0HGscpB150lFWREGTUVZORw1aMAheyjuGOluIRMkBPPQW2dNRMsdplDYcgEOcEdRgyOTJATzbXnIWi2TNDeniUf9CYTrKO2TfJ10BTLMBB11gR5q76ts3xV5PFqJWvxePRMsHfgfTEvQmdXQHijZ4KcIA5jE2sm+JV3mre+3qpk4pni309UEtgpdq2bNz/Uwur9TuQdZnpfee0L+sNBGJp2eEamuzU5/SxxPzslevubVwpsh2dxfIzSD/W5IuCWziIcPE0pg5K93cZPaq7HmOrtT80Nuv/3xPZA5JOnj0OevPvSNQc7pRjXXTX6WQ52hhxsOsfycA5tDirvHHkhJ8qYeSEnh6s6pVLcsVJcQF7Iiuegvc6ZFxbhNo/YfNEH/iovuMOIwZAXsqK59jwEzZIXAu1Z8kF3eaHSfqs0L9pAhOskEEulw/NVLIOoXhd5Gq3SpYfbXKK4zxUqL4xcXYHhjZ8XMoI4jE3j5IVRaMoLu02fQ1lhFJ6UFTJ6WeJedssKnz1k97PM0JwZ2k/Z/d3JDT+rzv3OZYaMw5uDzjtLZsiIMmpmyMjhqk+pFHesFJeQGXLiOaivs2aG0S6TiAyZISe4w4jBkRlyorn2PATNlhna27Pkg+4yw7xu6ixLZdAsmzwQos2CRubLYN2EYilXcV6Hq8ejZ4a9zzerzDB2dQWGN35myAjiMDaxZoZnPxomz59JEV0u+uT0tsS97ZQhpue56HO/Q/STTk3vzl59/7f67BfzntCfH+8JPe+WUNKOULeU03lP6Gc5p/+cs29wepl1cHJQa2fJ7xhRRs3vGDlcVSZAIfoo7lgpLiG/48Rz0FBnze/iXT4QG/I7TnCHEYMjv+NEc+15CJotv7O3Z8kH3eV3RVKIZaOv7MiXWSDaOAyKVS6COJeykGFbZ2n+ePT8rnfIUvld4uoKDG/8/I4RxGFsGie/O+k0GKW7+h8JVPnNMyVBwlkwnG0g8TZwyvqi+NTbNz87D2aoRHj2JwWfTdk+Ow/ms5QPT/kYRyYHAXeWlI8RZdSUj5HDVXgCFL366Y6V4hJSPk48B1l11pQv2aUIiSHl4wR3GDE4Uj5ONNeeh6DZUj57e5Z80F3KV6erRDZ1GgjZlf/qIqjzfB2k4TJdpq0sarFt8zFTPtnnCpXyCVdXYHjjp3yMIA5j07gpH3IcTDG8+3Of6iW2Wx+Gd38yul3ibnfL8qKzZ3mfHQBztrTOsdr3nDlwue+zzO93M/NjHK0cdNxZMj9GlFEzP0YOV/0JUPTujLpjpbiEzI8Tz0FdnTXzE7tMQRgyP05whxGDI/PjRHPteQiaLfOzt2fJB91lfo1s4rqQ6pdFuA5EXa+CfLUUQdskss3zJlzugn3MzC/tc4XK/KSrKzC88TM/RhCHsWmczG+3mdNa5dtlgEGcPvz4pvsi232RP/y4S1x+/PDfHv6u++p/qcxi87Ofqq9+8LW4+/p/Pvy0+zMPP1Fv/NnXXn3tvvvuR+rHXVqRdN/qHHHzr+1LhcWzpcJ9ElmE2yJlXzu+xNqOEm9Hp1RSHG8TVci/B2ST+62iTx8n3GeTH26fjeqk/bORoqJEK2Ito/Wd4R9tkwOV5m00eZcZHd8v2PPM4aVvMj1pj+mV9flDfcn6w7meQLwZNUP87Hiac+WIE3oIkXFodFChZ8lbGVFGzVsZOVzVM5XijpXiEvJWTjwHbXjWvFXu8hxpyFs5wR1GDI68lRPNtechaLa81d6eJR/0Jm/N07ptZRJESaPeG7Z1UIs6CWQoZJwmSR6224xuzLw163OFyltTZ1dAeOPnrYwgDmPTqHnrtpYIFC5/YC1chkEoimcvrXArXDJ6X+Led8o2k9vnKpeuB9cAVctLPLiGnkTaq5cnXlNvSzPPmGSOmWJ+VoQcMcHU+fy4Kebj/hnpZdYx0UE0niXNZEQZNc1k5HAVu1SKO1aKS0gzOfEcpNxZ08x0l5akhjSTE9xhxOBIMznRXHsegmZLM+3tWfJBd2nmMsuydRqJYJXncSCyeBnUcrUMUilXMi7EahVvHTNmmpn3uUKlmZmrKzC88dNMRhCHsWnUNNNeHn2aZg4/BKkPvcni0x6CZHS+xJ3vlGXK8xx98xOVJ/z9b/M5N10h7mG4CvnZSTef5Z1+8s6+sehl1rHIQaudJbtjRBk1u2PkcNWYAIXoo7hjpbiE7I4Tz0FBnTW7y3bZQGbI7jjBHUYMjuyOE8215yFotuzO3p4lH/Qmu1susyhJ2yAXURiISOSBrkAGbZzEMmqjSKw8FBGLPleo7C53dgWEN352xwjiMDaNm925nXRznNQVkaVqOHiSKaO3Je5tp3QuP2M6d6OfaXzadu+DJcTf4iTw1AqiW8L33D/9Wcb3WcZnyfgYhysH/XaWjI8RZdSMj5HDVXdSKe5YKS4h4+PEc1BVZ8348l2GkBsyPk5whxGDI+PjRHPteQiaLeOzt2fJB91lfOu1aLJVtArSOlkHYh1FQV0UyyDOmiZc581atsvHY2d8cW/7q4yvcHUFhjd+xscI4jA2jZPx0c82jZK+7C8K7oMwzJJt/qdLebvKXupY2WNsBok3g1MqGKnu4Xb0zW/sR9/8g/r8f1f6W29M++XD5kTT7qzTXUN3b9Cy/cnRM4rq1/vTcY5SQ8fDcXQ5buzs0H414tnPx1H/pHXb6XNPN2rL9F97LtFTBmibux6pnyT9Nw2sWui/6I/qp0s3Hazbsqje9rHi+kvdwfQOxu2Jtt09Jl0Kuc1oNrnop5riapNd6jxwl0XpDLdLBt/f5jb/+//afFj9UWVo1zLf6oD/pfO2aoz//bGCPe3wHtdcVgcRPZu9Maaz+m9zJbQ3G/zfdP1kF0q6SygbN+2pXLQdOj/dhuv5g0ITjhEWR+m7/ofHTeCf/ovMKTzjNOMgyM+SwjOijJrCM3K4JhIAheijuGOluIQUnhPPQSafNYUvdilfYUjhOcEdRgyOFJ4TzbXnIWi2FN7eniUftM7hTan5f37n3f/UA09Ky+M+theLbUP3syVhcsj29p9+/et9+faAqS65dqpSPW2psvW2d9z/Atnaw9FiyLFgQv3PnYJ4/2HzjI+WrV3OdJRjb1TZNtnonrDc//Dnu/RIf7tLxdRf6+N+icwtMO5tBvu1t76BRFWfif+ebKJ0MhEw7+EnW4X3/q5tPrzq9OSvu5/921Pvawn4zMLHTVffU/JVr2NoCf6pLrX+5Eql5ur/bQ4V+tnDD3Xe+f3ujKZ/vNr85+HHD38/+EQX2TGHA/2AY84gC8kmHkq+ARMd5J6aeHpnnlfINh5OKgM2olJOyj7z7sjmHem0AfucNNrRpHf3xZfv71+730575Ruvfu7VIoxu1EusXxL9IvSL1C+pfsn0S65fCvUShfpFfyLSn4j0JyL9iUh/ItKfiLLf16midoWeSm/C3tn0S3RPgbPj3lPlH7/76O2+Ae3oQFH1bw8onj+gmwvOkHtzkXbU3rveNOIfbP3cZ/WX6VaDM+U5NLWGeeHOgPEqHQOc+PYYg7EyYLs2+4XnG2KI4it0CulIAceR9uz13rADg1+jGwzO | WXBiAgxkpR7ISj2QlXogK/VAVuqBrNQDWakHslIPZKUeyEo9kJV6ICv1QFbqgazUA1mpB7JSD2QlOJA9onsJnDb/5FyD2FfppuYOpiLt9+jpAPZVQ8+/p1vsMt+TQnCbOtoGr5KMEIOS4L0TB65dAwwRvE4nAKfq95wGLe3R671RB8a+QTNWWxvKeBmKPAtkIopANOs4qNN0FchsLcMsVJ8e/X7QgQRYpeuRGyRKN3YJnRXEYW0QzfhPK6HDj8Q+c2LwpuShctjd8b8/7f576inB3T9w0iHBrE0n8aZzWBFQ/kzOUXD/0YM++EUXzD548m39cKku9P1ld+vlT7qC8V/o+tST7zwtfH/07Ce2b9M15a6urMuZPW+7PeN1NTcXuF3bUI6nVOPH2cDtUPD+bPv2GNXfUbZvs451DpWcsyzyMaKMWPtl5XCtQAEUSR/FHSuF/9ovL56DvjvHOtV+tSra1Aq3X/SBv8oL7jBiwEssaJs+4kVz7XkImrn2i7RnyQfdpZ5RW4dR1jRBkurrbcJ8GeRxmwTNql3LNExltlsMGDH1HKoUx66ewOjGTz0ZQRyGJtbU8yvvNG99vVWJRPT0gd2fXD38bSfWtWje/HDocN+vvPYF/dEg3KWu3WO62cFjutEmV+zz8kusXpa4l52yxEi+0LM3WydQv9hmbSq5e9jurN4kLzoV+tdORX7aCdK9xh68ulSXjbt08uW7JNQ55cddWrGR2t/b7MfsFgh0uVrJ1u/dHKUom9bXW4A3e0uf2Yrw4dUuk1CWbv/qVjCfL6u8vKTyxrjJu/N0QEkubz7LLr1kl31jysusY4qDtjpLNsaIMmo2xsjhqgmpFHesFJeQjXHiOUies2Zj8U69x4ZsjBPcYcTgyMY40Vx7HoJmy8bs7VnyQXfZWJzJlazjNFgt83Ug0jYPGpnWQSyaPIplVifxNlEZMRvrXT9S2Vji6gmMbvxsjBHEYWhizcaOCoHg3SvbCmBPgvb09pXUco7S0O0rrI6XuOOdErQ4fuG8ydlhre8gOft+p+03RdvnVPZNlwg8l7g9fYr2tzC/Mhbt6OnV5WVX+qHC3938inFIcFBLZ8mvGFFGza8YOVxVHkDRu3Z8x0pxCfkVJ56DiDlrfpXs9HhiyK84wR1GDI78ihPNtechaLb8yt6eJR90l18leREtcymCIkqbQIgsVV+tlkEmElkvm2hdrNrHY+dXos8TKr8Srp7A6MbPrxhBHIamcfMr60bLp2lWvq2CDSRY6f6gItvtI0NpFqP/Je5/tzRLMOyW/I3OXFRysktN9K7Jg7dsfqF1qt7o9f5vdcXqs22Qv82JFGOnd5BFZ0mkGFFGTaQYOVzlHEAxlEgxUlxCIsWJ56BWzppIiZ3wFoZEihPcYcTgSKQ40Vx7HoJmS6Ts7VnyQXeJlIjSuMhDEaS5fm+tVFkdrpOgkG2dLKMkqfPxC1WyzxMqkZKunsDoxk+kGEEchibWRArcNjhclzrHxkFGP0vcz04JU5S6nel6uCfw2aTpaYO9320G7J6B0bv5PtpKWp04/fSh/6TXzz05OuD19y8gjdKnYPpIpG4+y6SmnkkxjgYOuugsmRQjyqiZFCOHq54DKHo30NyxUlxCJsWJ5yBXzppJyZ3yloZMihPcYcTgyKQ40Vx7HoJmy6Ts7VnyQW8yqaRJs7CNg6zI80BkRRw0aboM5LpdxWm9lGkiH4+dSaV9nlCZVOrsCYhu/EyKEcRhaGLNpM5+YWJeGBIqw4WJrN6WuLed8qkk0fv8RJdMpSfu84u3VSqh/9bAPr9/UpL0O136ocT0L7rs9pNOhn+na3mVAaU6hRJ9KVQUD+RQn24OEVUW/bpLeD49Tqsu905FY1LVOY2WW3UJjj7f4aPtdSRPz2r94OpKA3Yf/c0m+dGJivp3vn/00/evtj7WPedq26O07d0TcL3v1/74tQL9dtdjhz++TZaey9W+2d2zsE349M/2dzMctrR643997g8++c6NQ653YzDsdrM6oL/7xSbGNu21u1xSRd9vup//a5fr6cZ7/3c5c2Qc9xx04FkyR0aUUTNHRg5X/UqluGOluITMkRPPQZ6dNXNMd5lGasgcOcEdRgyOzJETzbXnIWi2zNHeniUfdJc5yihqskYkQV23YSCSMAqKVrYq31zV4SrJGpnJx2NnjlmfJ1TmmLl6AqMbP3NkBHEYmqaVORbPluL6HhEbzBwZvS1xb7tljmKfOcYKmJw5oillHPcnlNss4XsPv9jmEL2VOW0iX1p5M8m88kIeJLs5LtlhyR5vqqfe/eSvnx4c+rub3TGOTQ5a7SzZHSPKqNkdI4erxgQohnZYMlJcQnbHiecgoc6a3WW7bCAzZHec4A4jBkd2x4nm2vMQNFt2Z2/Pkg96k90VSbFSfykQbSw2782TOgmaLKyXSZ4UbS4fj53d5X2eUNld7uwJiG787I4RxGFoGie7i0jZ3Q8f/lEfDDL4xFoUhJF8plKoH1XLh55Y62uFl1hbQeKt4JT1xeF454KUadjp7r6L3/X5/7/WFaYL2HPJmMTdv/hlTbHzxoVkbJ/tsqRnU4x93kEbnSWbYkQZNZti5HDVdADFUDbFSHEJ2RQnnoNkOWs2le/Ud27IpjjBHUYMjmyKE8215yFotmzK3p4lH3SXTaV11LZJvg6aYhnqHZlNkLfq2zrLV0Uer1ayFo/HzqaKPk+obKpw9QRGN342xQjiMDSxZlP759WeSafcn1fTWVNoKpJFxgM+GP0scT875UuRHC9f+uyQ+3PlXTefHXL/u5CLMY4nDsrqLLkYI8qouRgjh6siBChkH8UdK8Ul5GKceA6C56y5WLHT7oUhF+MEdxgxOHIxTjTXnoeg2XIxe3uWfNBdLpaF4SrNizYQ+pk4sdR52yqWQVSvizyNVunSwxNvUW/7v1hsf+7gCgxv9GSME8RhbBonGTvnnWNOqRinlyXuZbdULMWPDTGdtfjZsSFuydRnx4b8NidRnCOBgyQ6RxLFiTJmEsXJ4SrlAArZR3HHSnEBSRQrnoNQOWcSFYVb0b35og/8VV5whxGDIYliRXPteQiaJYkC2rPkg94kUY3M2rDNgzCVcSBy9dI0URskrWj1r9TXq8ejJ1G9A69KopyvsMbwxk+iGEEcxqZLSKJcT2B0S6MY/SxxP7ulUdm4Fa0fP7y/Fcrvdzv+NlsAP7iApImv/vTZJWDjp07K5T9SydMPtw+L/by7QOEXV7pFf/7kr3ffjZ1dMQ4QDlrpLNkVI8qo2RUjh6vGQyhkH8YdK8YlpFeceA4S5qzpVbST45EhveIEdxgyONIrTjTXroeg2dIre3uWfNBdepXXTZ1lqQyaZZMHQrRZ0Mh8GaybUCzlKs7rcPV49PSqd4uzSq9iV1dgeOOnV4wgDmMTa3p19sM18px4LCOntyXubackKwm3x9w/ezJjf70q3h5z/9ypi0/rVf8EH7h4dZRHneFkjMvLrYx7+0hZlfGkxU3W+vDcQYuu5yzqLKn3E95OWnRI8minb3x20GJfNsg4kjlIu7Nkg4woo2aDjByukpRKccdKcQnJICeeg+A6azIY75KH2JAMcoI7jBgcySAnmmvPQ9BsyaC9PUs+6C4ZbGQT14VcB2kRrgNR16sgXy1F0DaJbPO8CZe7YB8zGUz6XKGSwcTVFRje+MkgI4jD2DRuMmjNAnencARx+vDjm+6LbPdF/vBj/Vv1R/7bw991X/0vlWVsfvZT9dUPvhZ3X//Ph592f0alnv/t4Wdfe/W1++67H6kfdylG0n2r08fNv7Y/x6N49hyPfX5ZhNsktq8dX2JtR4m3o1OaGccv9FyndmI97/DKtYN63ve7EtOm+Z9T7jddPerh2afX9jW+q8+KfHA6+lmR76JyNsZhwUGBnSVnY0QZNWdj5HBVjgBF72r4HSvFJeRsnHgOuuisOVuy0/iJIWfjBHcYMThyNk40156HoNlyNnt7lnzQm5wtT+u2lUkQJY16b9jWQS3qJJChkHGaJHnYbrOZMXM20ecKlbMJZ1dAeOPnbIwgDmPTqDnb5iTDTqVu5NrVw98++Zsn31N/8SOdTP37/cGJP9gfnNiza3JXzxOFNOyaFMZdk4zel7j3nTKtKNtkWiMmWp9tnPwspxojp7rMjZOMY4SDiDpL2sWIMmraxcjhKv4Ail4Nc8dKcQlpFyeeg7Q5a9oldjJdGNIuTnCHEYMj7eJEc+15CJot7bK3Z8kH3aVdy0wshViJYBmpD6jfR0ERRVmwbpeJTMNGLpttm4+Zdsk+V6i0S7q6AsMbP+1iBHEYm0ZNu6B8K3/uOTWloL6lfvf4yXcGcy9h2UtZDOZejE0g8SZwy72SniKX4fCPw7xKefZv99spu5LgP+tm0Qcm6lxHJ21KQn/YtfTPO927OffjU63HHz660fsuv6MSqg+0Hn6wnQFye7wPc/Jpmfk8xd1uv+0+yo+6A1TU11229LH+PlBh/8vuNi69yfK01OlS0ibOUpQO5k1O+jdXXerbrSC8360nbN77q82fu9KF2G0c7Wz4UEVDZ3P3mw90aHf/Stf8v+w2uv6bjhH9l/SPN/GhK/m/2Ge323+ve59uCP2bX+qwVVGnrf+LbWhtPqjs/O7uL6pf/+rZyFZ/8feHcjzGschBsZ0lx2NEGTXHY+RwVZoAheijuGOluIQcjxPPQUedNceTu5xAGnI8TnCHEYMjx+NEc+15CJotx7O3Z8kHvc3xsmydRiJY5XkciCxeBrVcLYNUypWMC7FaxVvHjJnjpX2uUDle6u4KBG/8HI8RxGFsGjfHs26HPEz1BhK7NIufJnZ6C2PmdiMZp/Ml7nyn7C6WeGY3fKzj91WDfdLlVV1LdLJ7UwzaZk8fddW0D7uM6du/1TW08z8gd3HVs9+JJLCvi7/M2sUdJNBZkiZGlFGTJkYOV+lGpbhjpbiEpIkTz0GYnDVpSnciOzUkTZzgDiMGR9LEieba8xA0W9Jkb8+SD7pLmtZ1tMzjcB3kjX7eTGVUQdHIdVA3RRHKNMnTUDwePWnK+lyhkibnm60xvPGTJkYQh7Fp3KQJLIztNyICZbGEXBZjbACJN4Bb4hSdJXEaepzr2YrWb12OZEyRgt+WTYa/y2kSY4d2ED1nSZMYUUZNkxg5XMUaQDH02BYjxSWkSZx4DlLkrGlStpPVmSFN4gR3GDE40iRONNeeh6DZ0iR7e5Z80Op/f/Rn3f80vu3hrG+0y/feeuftHm845EK9Q5FKf0xXUUdSHiK+/adf/3pfajNso0tm03/q4xfIVh4GlsGTYNryw61m+7jTRxvNuLvXSWuPTvh8+8lfb2oC+ni17k2/3mU3zx6p9tda1W6E6E6hfNLHr1KL/N/dkZ1wNGQOe+G0EbN849XPqUGwGBodqfYLd/vLP3730dt9HaPX6K8MGf0VutHS3ehuKkZtfm3I5tfoNuPdhT4Ma9vLIdtLsu3xoeyx2O4WIK8PGfw63WB8lH/POTjeGLL3DZq9XXQ8HmOWuh26VqUwmp0Ouhm20m2e6rfzC2Q78a53KTPV1ee6LHy3IVQvObyvvv9Ef7o39tQ0VuhpjOihkaexOByaxqj2jzCNDRj9FbrR0t1op5HqtSGbX6PbjPelU6exAdtLsu3c09iAwa/TDcanAco0NmDvGzR7u4F2Gx3s89jQTBab7kqLZDboadhO15nstij6TP0C2VS8A6KT2U+6RfO/7FZ8n528+ux+Sdmt5hmq8WPPM9HAPEO2f4x5pt/or9CNlu5GOw0lrw3Z/BrdZjzMT55n+m0vybazzzP9Br9ONxgfpknzTL+9b9DsfTaitd1/aJpv/vM77/6nHgrXyWZwujHdHRPJYtDhmJmEueY2kkPZE9XYwyF7yKfgbPPP2+2/nz78arslWz8919V2N/Xr3Y0XXcbU1SS7PKi7BOOjrhT7bZVQ6Rr07hnR3gfkdCXzF111Vc9tv9YHpTwzu13tC9r64dK/CtTnP+pq4p97+Jfu5oZv3V51leNPuvL5p9uq7abEq6168rfddoj3dTV0b+k+FVQ//fPOyC493Jm7KY3f/v6uDr/f+fxsLfVbz1h5o5/z21apt8XlLj/U1eb944GfdBs8ul0dXS342WdkP9n4S5eo+4LiJXJQHM6DgxHc7Zf42lvfQHpbn4n/nmyidDIRMO/hHzcxcvPsPhr9/3Xc/pvK6HcPXn76NNH/zXbbwr9uy+G/0CX6gZI4FfSweDUAipe6Hz7pLRV8kWzhYRV7wEKHCvZt2F9Me4Vs46HgGLARrU5HichvU9ln4x3ZxqP684CRTLVnstngtLw3e1ARHdqa5eI27k2w/oBuLTg7763tsfNICWnnXW/qo9qyobLol+lWg9O0U1qFhsardLPBiYSQTW28rTvbC887fsj5X6FTSEcKOG60Z6/3hh2nV1SDwTmDYbMD2WRwEvmTMw0gX6VbmjtYigTBo6eDx1cNg8c93WKXye+c4VCSTT5Ksk0mnzBo7Bw+5PTX6QTgrOiYcutY2Rt1nHJTjH12Q81/fGu1at9+SWWmj7rEVBOkzTJumjoMWrGWgcj1Fp08Wwe1SMI6kSJarerNO/eJeiwP4Nuvt/tYep5/8y/Cc1bvIsSiuFkUUd7bgov+oq0mP/QGito17+EQCxHikaqxquKmGsKqmLAOh2EICw9fRfXii8XNiy8Ocb34IgPYM2nUcIgOr4qdJUSj/nLMwlSMCQ17IA7jDzLfMf4GbK6oNh8GF2SzY3AN2KwijmD0Mwtk/gKnf311EZmWV0ND2XGUyOk3uiIbPUro9ButY4pgdae8fMdOv6pZGG9FDw2lhFFip9/oimz0KLHTb7QOKoLVzyxw+oud5GYRh0pZpZF6yUOpXrIBjWW8WDGUud94Sm4qDVJpkEqDVEMgFRlklBhLlHDSJC++qFGUVFIs6nUARgclgeYixi1xo+a3WL0MbMZcGK+FCQ1p2SgRJ24qbX41ZH5FNn+UOBM3es6L9esAgA5GAsFFxJYayKJcjW0qvGIVZyK8WagpfJGq71P180z9rFA/K9KByBMm8DT0G3lqcFNwlYKrFFyl4CoFVym4SsFVCq5ScNUAXEWGGyUu9Win6NQgqGMz1mGqAF98URGqIVH/LNW/zfQvCv2LAUwd4gTOZ7IBHcTPbU2IwbLChh6u3gysYD2Ktrf/RLeD1x2/aTzeL1TuGmpLsNbwDAoepdtlN8D+Gdl+4Ww/bvk9YPmcbLl0sZw+Dm5QSgBlQUY5HO3sKK5B9Dpgf0W2H6xHUEYz5dTrnWHHIxPFYG3xai1WeRbVQR7JNhBhmgb5chkFbZIU62SdLIt1+/hg6j0ctP64Hnx69DwD12742hywoxrPOIClbq5AfdDb1azop3e31BquCzbkzW2HzbKt10kRSCGWgcjydVCnoQxE1OSrqKlXiQwvJkQyKERMjxn3+gvzga8QyYAQ4ULWMeJT0uRW9jfNT+AZ5OkYksZu/4xsP6+ksVs+J1t+2Ins8+gJQVQCKAsyyhiSxm5/RbafVdLk1zvDjiUNxeDJzVcFNF+ZqlA9rkB94Gu+KqzhumBD7kJEROsszJoiyKI2U+8IoyBP13GQ1eu4WKVyLS9H9cYhEiLmxyb6/IX5wFOIxKE9RNiQJ5cYbbd/2ULEuM2nz1+YD3yFSASECBdyt/3pZr+J3ffCXhxbffFmbCzrpOLQF2OqYMD+Gdl+4Ww/bvk9YPmcbPlhp7JLrxOCqARQFmSUEVQwYH9Ftp9TBcfx9c6wIxVMMlhb3LaxbNdtETQyyoIoavMgD1sZhKEMZZrnUSG3Y9QFzF8JNH8Za4fHrkB94Gv+SqzhumBD3s1fu6dw9BjvYwLrb2jZTx3LWBSZODoFcNSZyl49mJHt552p7JbPyZYfdh/78HiuaFmQbR5jSrL7vCLbzzcl9dmppiKKodrSvFjFaShilZlrTb2Ol0GRhWEQhXFRF2sZxvJoe4e3qQgqIMQDq+lDrkB94GsqAgoIbMibNbuVms/WdRY0rRCBSJIoqGXeBoXMo6RpijbOL0etQGt28cAC1rC/MB/4ChFgzY4NeRMi6zxuG/W2RizjQETFMmjqZB2EcSRzpYhkI4tLCZEEWpBJBlYnDP6CfOApRBJgQYYNebOsW4dFkYZRUNQrGaj3h0Hepk3QrpOVjOsoSpvVxYQIlPMkAwnAsL8wH/gKESDnYUPePNAlZd1Ey1SHk3qvWK2DPMrqQKqEaiWKVZTl+cWEiIRCRLr6C/OBrxCxS+YFG/LkikMJJFcTZ+2G+cBXiABylQ15ciXmBJKribt2g3zgK0QAucqG7GlLVG+7CqPgKoYfTRphLU3YBeOMbL9wth+3/B6wfE62/LC32Nd1zhUtC7LNI6ylAT6vyPaPvZZGMnRqM4+AUhxh1PvHrkB94GnmEUCKw4Y8Of0qoBRHSFd/YT7wFSJAisOGPLksWEApjjDq/T5/YT7wFSJAisOGPLm1NAGlOMKo93u7FOQDXyECpDhsyJNbkZfQirx0lGWoDzyFiLRL5gUb8uTqehKSq9Jdu0E+8BUigFxlQ57c7gAJyVUpXf2F+cBXiABylQ3Z01ra53cNbn/69k2Z9rNvN5nHh+xjLrEB9s/I9gtn+3HL7wHL52TLDzuRfbnnhCAqAZQFGWWElTfA/opsP9/K2+eVU693hh2twJEMntoKnIRyZzmQSA65AvWBr/kKyJ3ZkCe3AidzKETMD+P2+Avzga8QsT8wvWBDnl7uDC2vyIG1BkOXgnzgK0SA5RU25C5E6igSqRRFkEbdal2u0im5zIJ1k63CVZTLNL2YEEmhh5RT8xO7Pf7CfOApRFLgIWU25Mnlzim0Apean9jt8RfmA18hAqzAsSF7zp1T+/OYb6axkd3ro16A/TOy/cLZftzye8DyOdnyw05kT9hOCKISQFmQUUbInQH7K7L9nLlzGl/vDDvKnUkGTy13TqFyQGp6QrfHFagPfM1XQDmADXlyuXMqoBARrv7CfOArRAQQIlzIk8udU6hitL0T1MFfmA98hQhQMWJDnl7uDB1rm5rXq3v8hfnAV4jYawoLNuTp5c7QOn5qXtSmP6LtKUSAdXw2ZN+5s32B+s3UvEDt9UAvwP4Z2X7hbD9u+T1g+Zxs+WEnsidsJwRRCaAsyChj5M52+yuy/ay5c369M+w4d6YYPLncGaoY6bnYxRWoD3zNV0DFiA15crlzBlWMMnP5pMdfmA88hUgGVIzYkCeXO2dQxSgzl0/6uhTkA18hAlSM2JAnlztnMRQi5vXqHn9hPvAVIvaawoINeXK5cwat42fmRe0ef2E+8BUiwDo+G7L63x+pD4vHF3SmaCb7YbeHPXhNljP7cumMbL9wth+3/B6wfE62/LDX2DO0c0XLgmzzCFkx4POKbD9fVtxn54svkgyd3AwErd5mA0uZQ65AfeBrBgJWb9mQJ/fsYQYtmGQDqwfD/sJ84CtEgAUTNuTJZcM5lA3n5gM26amhnxDJgWyYDXly5yDkUKqTmw/Y7FtggnzgK0SAVIcNeXKnqeTQfpRcuvoL84GvELFL5gUb8uRW5nNIrubO2g3zga8QAeQqG/Lk6ns5JFdzd+0G+cBXiABylQ3Z836Uwl64erMwF67kIfuYS2yA/TOy/cLZftzye8DyOdnyw05kX+45IYhKAGVBRhlh5Q2wvyLbz7fy9nnl1OudYUcrcCSDpzZfFVDuXJjLqkeuQH3gab4qgNyZDXlyqreAKsmFuaza4y/MB75CBKgksyFPbgWugJZXCnNZta9LQT7wFSLA8gob8uT2oxTQE2GFcPUX5gNfIQI8EcaGPLlqYAGtwBXS1V+YD3yFCLACx4bsO3e2P+r0ZpEa2dND9lFzZ7v9M7L9wtl+3PJ7wPI52fLDTmRP2E4IohJAWZBRxsid7fZXZPtZc+f0emfYce5MMXhyuTNUDijMD+IduQL1ga/5CigHsCFPL3eGzhAszE8+9fgL84GvELE/nbZgQ55e7gxVjIrC1V+YD3yFCFAxYkOeXO4chdAjYeptrh7DvOApSBSPPUr4oCeXP6shEQsT89J2j8cwL3gLE2A5nw9aP9PRhcrRltlDV3yjXb731jtvM3iifOPVzynE5Ea9pPqlUC9RpF/0z6JsyCmmFewwxW81hNDw1EjzVJqn0jyV5qk0T6V5qiGeis5zmCdBPHCqpHFefFHz6Ne0ey30q0LSr93PB6D0eylUGms7MunA9PG40ef345J9pVyNSqal8jALB9tuhIUehGBGJxDOBLjt94jtc7rt0sV2+gi3H+vtMAs6zAjLPQhBRSfgXPBRVl3vTesZpig2a6PTXM2ky1UWyJXWY9G6UJld3aV3SZYXRdYkq8cXo7GgOpZ6m5szUC9401hAJYsPuguTdZ5my+W6DVZrGQUiT9OgXgkl25O4WcowFWm7vJwwgWpZ6m2uHsO84C1MgGoWH7TncpaSdlZ61eTmpfHskH5cnWMnmNEJmHWO3fY53fbDzmSfWE8IpRKBWdBhRtE5doKKTsCrc9LrvWk9Oodi8/QmMKi4pd7m5gzUC94mMKC8xQc9QTkMFbjU21w9hnnBW5gAJS4+6G7J8WZzjowC1/x+13fs1RwVAqZyTpjFh94YV/fYCWZ0AmbdY7d9Trf9sHPZJ9oTQqlEYBZ0mFF0j52gohPw6p7iem9aj+6h2KyNTqJ8taxXcRCJOg1ErMuycVsEIk0z2SxFlmXrx5cyoUVYqTUyVR17nIF6wdeEFiGlVjZo34l7ZK8gqiY3VxCHi0tjTGAAwYxOwDuBAbbP6bYfdib7iHlCKJUIzIIOM8YEBhBUdALWCSyKrvemHU9gJJunN4HF2ARmKir3OAP1grcJDHhgjw96l5FtwXXh3UdGNtDUop86SkRS5InXqySVcdZ2m9EJmCcuu+1zuu2Hncg+Up4rZBZ0o0eZoOxur+gEfBNUn6F6WqJYqk2NEr2PcR0FcSbUiBSH9Wa7a1PUURNF+TrPjvak+ZuWoLu81NvcnIF6wdu0ZK+CLPigvedV9tV01eTm1fRisKeOMj3ZCWZ0AubpyW77nG77YWeyj5MnhFKJwCzoMKNMW3aCik7AN23pvCq73pvWM4FRbJ7eBIZVuiJz0efIGagXvE1gSKWLDXq/uT45jINDV0A7tkme2Gyuj8ObhYLRL5l6EXpfvdBfSaleUr3XPtXfZvp9mX5fJvSL3omf669y/VWhvyrUV3EohnxpXmbHz/mCPIIPY5s9+coNlXZDpd1QaTdU2g2VdkOl3VBpN1TaDZV2Q6XdUGk3VNoNlXZDpd1QaTdUQ26o6G4YZSu/coN6VX7Qr5l+Fd0mftF9rXyhXtNuc3/a/STr3p9171cO0a/dAwB593XefV10Xxf66yG36MGW4pdusH18gUsT8fAJ1UWUeV6aiO0LoTM6Aa/2A2yf022XLraTR97+8ZFs9BgaD3B7RSfg03gDgw3J0s7Uom6KMEwC2YgkEEWdBXlTx0Eu0jTOQylWWfv4UpRdDJ1eFsXDR6X3OgP1gi9lF9sfRFnwQW92RKZruarbOkjipgiiqG2DOgrjYBWlaVQvw6YpjoSfvzDBtvTrpnTzGOYFb2GCbOlng97siAyzvEmKOIiTehmIdS2DXKa1ShuWRb7M2qRei8sJE2zjbDyQNA97DPOCtzCxr24s+KC7MFnGRRLHUROsikS9V8QiyOMwDNqoKYomU1K8vaDRBDr2Q73N1WOYF7yFiX133IIPejOarPMwXa/CYB2H60As0yLIV0URLNtWhGmyrkORXUyYJNiRDomjUEO94CtMEruOXvBB76r521b3lTLvyyiJfW+DCgHT3gY1ih56Y9RUGiCY0QmEMwFu+z1i+5xu+2Hnsud0J4RSicAs6DBjpNgAQUUn4EuxP6/9er037TjZJtncrezVSZvEUqqMS+9RKtosaJplHsRZoea/KM6L+mLOTIwSLNlOzIcJ9OzUwrzgbUJDkm026I3uUZl3tmyToInyPBCpjAP16Uan6KuoSetVLi/n8cMEO2YhEa4ew7zgLUzsW5sWfNCbE88aJZHkMgxEHUbqHbH6VLrKVNpVFOE6X7YykpcTJtiaTCJdPYZ5wVuYIGsybNBdmGTxOl6lRR6kTSQCkRdJUIh1G4TpKhertghXlxQm2OazJHX1GOYFb2GCbD5jg95lUdsbPn1lUQNNPbBjQQHHRVhEh9TjZkv2PRczOoFwJsBtv0dsn9NtP+xEdnl+rpBZ0I0eJSuyu72iE/BlRX2G6lyIYqk2VSTReiVCEYQrNSwppZMGRRFFSh+3zXK5DqM4vpgbhyOBPWsqBh67HHIG6gVf05JAnjVlg95sJ0uyfJlFMoiapVI64VoG+SosgkjWRRS3oVgWq8sJkxgLk4H1g2GPYV7wFib2hZ4FH7TvrfPCvmCgmty0YBB5PjMVIJjRCXhVDGD7nG77YWeyT6cnhFKJwCzoMGOoG4CgohPwqZvPa79e70071jkkm6c3gWGLeUK4OQP1grcJDFnMY4OeoBzGFvOEdPUY5gVvYYIs5rFBd2FSFEWzztsmWOWpCIRIM72iEwb6aLokqpt1WF9OaUBgi3nCtK7V6zHMC97CBFnMY4PeLeZF20riZa3miYHlAgUdJ6nwu5on7EszMzqBcCbAbb9HbJ/TbT/sRXbhda6QWdCNHkXv2t1e0Qn49G6foVrlUizt5iW5WqbROg6ETNSLkEXQiDoLmmWT1GmjL3HaDjsXMC9JbDVPDixsDTkD9YKveUkiq3ls0NPb+Cux1Tw5sLA17DHMC97CBFnNY4Oe3sZfieXMUrh6DPOCtzBBcmY26L3KvciHZeWAuI8SNTwKz6u90p6ezOgEwpkAt/0esX1Ot/2wF9nl1rlCZkE3egyVC7i9ohOMrnJJlmpTMyVm4rVoVM6t916t1qugXosskE1ex4kaufLLua04ktgxKHJQ8vc7A/WCt3nJnpEt+KCnt+SfYslQOpgXDHkM84KvMEmRZIgNei9fttPlZcmXdEDcxzIJYyHEIfao8iW1pyczOgGvfAFsn9NtP+xF9nn0XCGzoBs9hnwB3F7RCUaXLyRLtalr0TZFmtZB026e5G+CPFw3QRjKUKZ5HhXychbpUiytToWbM1AveJuXkLSaDboLE9kWWStyqXLutZrDmiYNilq0gQzblYzjdN2s0ssJE6zGmA5I/mGPYV7wFib2jGzBB+17y11qP8JCNXnWT7+tsPotNQIEMzoBs4qx2z6n237YmezT6QmhVCIwCzrMKOrGTlDRCfjUzee1X6/3pvXoHIrN05vAsGWa1Hhw67EzUC94m8CQZRo26AnKYewUorRw9RjmBW9hgpxCxAa9X6bZDhd6XvWxTLMXPpl91epN9SaDO8Lc7/kyAMGMTsArfADb53TbD3uXfaY9IZRKBGZBhxlD+AAEFZ2AVfhk4fXetGPhQ7JZG71qozhdrddBEq/CSz+lM8MOTMtMd8H1OAP1gq8ZLUMOTGOD9p25Z/alWNXkAwuc2/k8Huyzo0xgdoIZnYB5ArPbPqfbftiZ7CPmCaFUIjALOswoE5idoKIT8E5g+oC0rWk9ExjF5ulNYNgBaZn5ycEjZ6Be8DaB2R/xXPBB71OyYkPuq3L+dEazF2xUDAiDO8LC74ZAgGBGJ2Ce0ey2z+m2H/Yu+xB6QiiVCMyCDjPKjGYnqOgEvDOauN6b1jOjUWzWRjdtljbZOgxWeRwFIo6SoA4bGazEqmiUko/y9XYL8yXMaNhzvZl0cwbqBW8zGvJcLxv0RviIOJNZFqnZb5lfvPDBau5Z6uoxzAvewgSpubNB/9kGW7Zx08qgWDa6vCH1bS2rOBBFIqI4j5Z5cTmnBGTY/RqZqczX6zHMC97CxF6PXfBBT+/5qQwrgGamWmCvxzAveAsTpADKBu19HdBe11NNbq7r+b1zECCY0QmEMwFu+z1i+5xu+2Fnssv0E0KpRGAWdJhRsiY7QUUn4M2aiuu9aT1ZE8XmyU1gOfYETW6q6vU4A/WCrwkst5dfF3zQ05PDOVbvzE2lv16PYV7wFiZIvZMNenO2Whiv6nXTBpG+T0HIcBU0rVgFqQpP0a6TVVJczhpMHmNhYi6x9HgM84K3MLHXwhZ80NNbqsux4lNursP0eAzzgrcwQYpPbNC+s6bcvryumlwY6f0+vQkQzOgEwpkAt/0esX1Ot/2wM9ll+gmhVCIwCzrMGFkTQFDRCVizplzXmramHWdNJJunlzVhtaZcujkD9YK3CQypNbFBTzBrwmpNuans0usxzAvewgSpNbFBT68kmWO1ptxUdun1GOYFb2GC1JrYoCeYNWG1ptz83FmPxzAveAsTpNbEBr3bshd7PpH6aRplX29XMWBauw6L+NAd46ZRdoIZnUA4E+C23yO2z+m2H/Yuu24/IZRKBGZBhxkljbITVHQC3jRKF5+2pvWkURSbO6OLuinCMAlkIxJ9824W5E2tlVKaxnkoxSprH1/KjFZgxafC+EjZsTNQL/ia0Qqk+MQGPb00qsCKT4XxubNej0Fe8BYmSPGJDXp6izIFVnwqTHWYXo9hXvAWJkjxiQ26C5MoWobLWA01agBaBWKV1EFRtCIIQ5VxhatcyCa+nDDBik+FqQ7T6zHMC97CBCk+sUH7Lj4V9vV21eTCQK+fLxgSimNkTQDBjE4gnAlw2+8R2+d02w87k12mnxBKJQKzoMOMkTUBBBWdgDVrKnTxaWvacdZEslkbXadxWIfJOsjWtZ7soiio1+s2EHIVr+s2XMp18/hiJjCs+FRIN2egXvA2gSHFJzboCcphrPhUmOswPR7DvOAtTJDiExv0BJNrrPhUmOswPR7DvOAtTJDiExv0BJfqsOJTYa7D9HkM8oK3MEGKT2zQuvikwR97rjkV9mV21fTmJWu/DzwBBDM6gXAmwG2/R2yf020/7FR2uX5CKJUIzIIOM0r2ZCeo6AS82ZOuOW1N68meKDZro5tiJWuR5EFcR0Ug0nwdNFKPZqnIV6totYrlxeidOIRqTuptbs5AveBpIlM81qhd8EF3YZLUyyJvkzSQy5UMRL3MgiKK0iAvsmW0XEbNKq0vJ0ygmpN6m6vHMC94CxOg5sQH3YUJdtfqpYQJVHNSb3P1GOYFb2EC1Jz4oCe3FhOHUM1Jvc3VY5gXvIUJUHPig/Zcc4pD+zK7anJhoNeHFQ0JxRGyJoRgRicQzgS47feI7XO67YedyS7TTwilEoFZ0GFGyJoQgopOwJk1Kauu96YdZU00m6c3gUE1J/U2N2egXvA2gQE1Jz7oCcphqOak3ubqMcwL3sIEqDnxQU8wuYZqTuptrh7DvOAtTICaEx/0BJfqoJqTepurxzAveAsToObEB9098LSpTx4GwqEvvtEu33vrnbcZXFG+8ernFnEU3iySWNwsZJLfLNJIDPnCvHCNP+kPAeHaV1NUmqLSFJWmqIYoKjrFofiFKGD9qyGUzFUUL76oMV58UXO8+OIQiJbEFBKNcvSs5egRF92oFxVxcRyrl6R7UbEXC/2VkPqlUC9SfytT/aK/TRP9or9N9beZ/m2m35zpz+b6pdBvKdRXSZjoF/1VFOuXVAd5OBDakXlFHt9HCHnOObSjm0q7q9LuqrS7Ku2uSrur0u6qtLsq7a5Ku6vS7qq0uyrtrkq7q9LuqrS7Ku2uSrur0u6qtLsq7a5Ku6vS7qq0u6ohd1V0d43Th6Ib/ar7kHaYek02r7o/aZ/pV9m9FvpVdj9RftOv3U+U5/Rr95O0+0nWvSfrPpV1fyfvXovunYX+WrtQv3ZfR3H3mna9ud+NXW8n+PGZHuz7KVnlausc+qZ6k5EyG4yWMdbeAIIZnUA4E+C23yO2z+m2Sxfb6TPCTo4BMAs6zBhrbwBBRSdgXXuLouu9aT3DFMXmblFFtqsizIugaaVKmZo2D/JVkwThOs7TOl41Tb2NsgtIgyKsxhiZy21HzkC94CsNipAaIxt0FyZt3SarpoiCtBDLQCR6ASbJGpVoNyqJSnMRXs4OzTjCaoyRudzW4zHMC97CBKkxskHvjwfZgGth4EP3DDS17KeOEpFnufR6l7IyztpuMzoBs76x2z6n237YiewT6rlCZkE3ehQdY3d7RSfg0zF9hmr1QrG0W8QNZRGFeRuk6bINRC3ToMhSGSyLWLRiGTZ5czmVwwhb648Glr2HnIF6wdu0hKz1s0F3YZKnebzMVlnQJFkYiLRdB8VSNEFSJGGxLuo6aS9nrT8qsDAZWFoc9hjmBW9hYt9MvuCD3owmSVNHeRQGSZSqkIqiPCjCtgmWbVys5DJPwiy9mDCJsW258UBiaOhYkBd8hUlsz+AXfNA7kbsVVbrxL0fkxgPSPg5VkhenXk8MV8ZZ221GJxDOBLjt94jtc7rth53IrrbOFTILutFjiFzA7RWdYHSRS7K0m5aivE7TYhlI2RRK6SRNUDTtMshF0q5bNY+tk+Xji5mWsO1xOupdnIF6wdu0ZE/IFnzQm12UdZ2raawIsjQRgQjXRVDLpXoJ42jZJnKdRfJywgTLheKBtGDYY5gXvIUJkguxQXdhsi6kbJNlEkQyb/Sh0HmQh6siCEMZyjTPo0IebXfxFyZYLhQPpAXDHsO84C1MkFyIDXp6e7ITLBdKBtICQ8eCvOArTBIkF2KD9vRQ0UDTDogrlfFlUm/WGpKBY+Q+iV3IzugEwpkAt/0esX1Ot/2w09hF+LlCZkE3eozcB3B7RScYPfchWTq9aQjLfRLp5gzUC96mIST3YYOeXoqcYLlPMlwSGfAY5gVvYYLkPmzQu5XbbZ1H8/tYuf38PgjsjzaoEDA+2hB6PUgKIZjRCZhVjd32Od32w85ln15PCKUSgVnQYUZRO3aCik7Ap3Y+r/16vTetR/dQbJ7ehIat0iQDCxZDzkC94G1CQ1Zp2KCnt+YrsPPGhOmJi16PYV7wFSYCOW+MDXp6WZTAFvOEacd7v8cgL3gLE2Qxjw3a02LeXg4L+xZ31eSxiT7zu4sXIJjRCYQzAW77PWL7nG77YWey668TQqlEYBZ0mDHkMEBQ0QlY5bCIr/emHcthks3Tm8Cwx0+E6UmMHmegXvA2gdmXrBd80JunlKImScQyC5ZyGan3ijiohYyCdS3iQi6zep2GlxMmAgsT4eoxzAvewsR+/NmCD9q7zrGvlasml0b64pB+XJ1jJ5jRCZh1jt32Od32w85kn1hPCKUSgVnQYUbROXaCik7Aq3Pk9d60Hp1DsXl6Ogc74k6kbs5AveBtAkOOuGODnuCyH1buFAOVP4PHIC94CxOk3MkGPb0igsCOuBPm0956PIZ5wVuY2EtfCz5o73LYXkJRTW4soeThIf24cthOMKMTCGcC3PZ7xPY53fbDzmTXXyeEUonALOgwo8hhO0FFJ+CVw8X13rQeOUyxeXJyWGLlTWms9B07A/WCrwlMIuVNNujpLftJrLwpjZW+Po9hXvAWJkh5kw3at86R9oqOanJjdSSPDulH1TkAwYxOwKtzANvndNsPO5N9Yj0hlEoEZkGHGUPnAAQVnYBV50hd3pRD5U2SzdPTOVh5UxorfcfOQL3gbQJDypts0NNb9pNYeVMKZ49BXvAWJkh5kw26CxMZqW9XIgmSolWaKEnToC5WRRA3bbISUbhU311OmGDPTEnp6jHMC97CxF76WvBBe5fD9hKKanJjCSWPD+nHlcN2ghmdQDgT4LbfI7bP6bYfdia7/johlEoEZkGHGUUO2wkqOgGvHE6v96b1yGGKzdOTw1h5UxorfcfOQL3gbQJDypts0BPUOVh5UxorfX0ew7zgLUyQ8iYbtHedY6/oqCY3V0f8PuQLEMzoBMw6x277nG77YWeyT6wnhFKJwCzoMKPoHDtBRSfg1Tm6vLk1rUfnUGyenM5JsfJmaq700Z9Q6+tzVvjT+12KlDfZoKe37Jdi5c3UXOmjP+/qK0yQ8iYb9PTkcBpjYWKuqPR4DPOCtzCxl74WfNC+5XBqL6GoJjeXUPye5AcQzOgEwpkAt/0esX1Ot/2wM9n11wmhVCIwCzrMGHIYIKjoBKxyOE2u96Ydy2GSzdOTw1h5MxVuzkC94G0CQ8qbbNAT1DlYeTOVrh7DvOAtTJDyJhu0d51jr+ioJjdVR5LQs86xE8zoBMw6x277nG77YWeyT6wnhFKJwCzoMKPoHDtBRSfg1Tm6vLk1rUfnUGyens7BypupqdLX4wzUC94mMKS8yQY9vac3U6y8mZoqfb0ew7zgLUyQ8iYbtHedY6/oqCY3VUeSUB7Sj6tz7AQzOgGzzrHbPqfbftiZ7BPrCaFUIjALOswoOsdOUNEJeHWOLm9uTevRORSbJ6dzMqy8mZkqfT3OQL3gawLLkPImG/T0dE6GlTczU6Wv12OYF7yFCVLeZIP2rXMye9VONbmpapeE6SH9qDoHIJjRCXh1DmD7nG77YWeyT6wnhFKJwCzoMGPoHICgohOw6pxMP725Ne1Y55Bsnp7OwZ7ezExFvB5noF7wNoHZq60LPujp1a0yrLyZCVePYV7wFiZIeZMN2rvOsVftVJNLI312SD+uzrETzOgEzDrHbvucbvthZ7JPrCeEUonALOgwo+gcO0FFJ+DVOfpw2q1pPTqHYvP0dA52OG2WujkD9YK3CcxebV3wQU9Q52Dlzcxc6evxGOYFb2GClDfZoP9sexdntD2VLXrs5zLOgbYeWO+OZZJEufRbsMrsVYYZnYBZ4Nhtn9NtP+xF9hn1XCGzoBs9ipCxu72iE/AJmT5DtXyhWNrJl0Q/P1MkQR6KVSBkWgd12LRB0sRhIZpVkq2Lx5cyL+VYnSEfWHIfcgbqBV/zUo7UGdiguzAp1lEerRMRFHkmAtHWcdCEYRuspFgt2yxfh+vLOUw0x1bz8oGFrWGPYV7wFibIah4b9KZqmTS1encYJFHaBiKK8qAI20Yp4rhYyWWu9FF6OWGC7ULPpavHMC94CxN7Cr/gg+7CJE/zeJmtsqBJsjAQabsOiqVolEBOwmJd1HXS5pcTJlgylA/kBcMew7zgLUyQZIgNWidDGvyxnxxov/ib27cyqqY332fut8gNEMzoBMKZALf9HrF9Trf9sFPZRfoJoVQiMAs6zBg5E0BQ0Qn4cqbPa79e7007zp5INk8veyqwiWwglRxyBuoFbxOZPdNf8EFPL3sqsD2fhfF0lz6PYV7wFSYFsueTDXp62VOBrcUUxtNd+jyGecFbmCBrMWzQ08ueihgLE9M2s16PYV7wFib2/YALPmjfW2YK+0qUanLziRh+K0oAwYxOIJwJcNvvEdvndNsPO5Ndpp8QSiUCs6DDjJE1AQQVnYA1ayr0kTbF0JE2JJu7rAnaN3EpExi257MQbs5AveBtAkP2fLJBT1AOY8WEQrp6DPOCtzBBigls0BNMrrENeEXq6jHMC97CBNmAxwY9vaW6Aqs5Faa9aP3jL+QFb2GC1JzYoL1nTfblddXk5lsB/NaaAIIZnUA4E+C23yO2z+m2H3Ymu0w/IZRKBGZBhxkla7ITVHQC3qxJ15qKoVoTyebpLfthtabCWHY5dgbqBW8TGFJrYoOeXNaUhFCtSb3N1WOYFzyFieKxhwkf9OSypiSEak3qba4ew7zgLUyAWhMf9OSypiSEak3qba4ew7zgLUyAWhMftOesKQnty+uqyc1L1V4fz0YIZnQC4UyA236P2D6n237Ymewy/YRQKhGYBR1mhKwJIajoBJxZk7Lqem/aUdZEs3lqtSZ96ik0gQk3Z6Be8DaBAbUmPugJZk1QrUm9zdVjmBe8hQlQa+KDnmDWBNWa1NtcPYZ5wVuYALUmPugJZk1QrUm9zdVjmBe8hQlQa+KD3h/2sG12/R+fDzoloX29XcWA+TmJ/NAd46ZRdoIZnUA4E+C23yO2z+m2H/Yuu24/IZRKBGZBhxkljbITVHQC3jQqv96b1pNGUWzu9HEoC/X7NkjTpRJJtUyDIktlsCxi0Ypl2OTNBaVRUPFJvc3NGagXvM1oQPGJD3p6aVSEFZ8i8zM/fR6DvOArTCKk+MQGPblSdhJhxafI/MxPj8cwL3gLE6T4xAbtu6oQ2WsqqsnNNRW/chggmNEJhDMBbvs9YvucbvthZ7LrrxNCqURgFnSYMeQwQFDRCVjlcBRf7007lsMkmydXVYig47DU29ycgXrB2wRmr4Ut+KAnKIex4lMkXD2GecFbmCDFJzbo6SXXEVZ8iqSzxyAveAsTpPjEBu1dDttrKqrJUyN9cUg/rhy2E8zoBMKZALf9HrF9Trf9sDPZ9dcJoVQiMAs6zChy2E5Q0Ql45XB6vTetRw5TbJ7eeg5W74zMpb8jZ6Be8DaBIfVONugJymHo7m71NlePYV7wFib20teCD3qCchirNUXGskuvxyAveAsTpNbEBu1bDsf2Esqb6k0m+iI8pB9VDgMEMzqBcCbAbb9HbJ/TbT/sTHb9dUIolQjMgg4zhhwGCCo6AascjsPrvWnHcphk8+RWh2OsvBkbK33HzkC94GsCi5HyJhv09ORwHGNhYqyo9HkM84K3MLGXvhZ80NOTwzFWa4qNZZdej0Fe8BYmSK2JDbrbTNyhH8bBoSu+0S7fe+udtxk8Ub7x6ucUorxZJEmmXkShXqT+No30i/5ZlugX/Ytc/6LQvyiEflG/FWGoXxL9kuoX9T4RxfpF6pdcvai5Sr0I/aI/kehPJPoTif5Eoj8h9CeE/oTQn5D6E1J/QupPpPq32haR6a8y/bFcv0UbJLRBQtsiw1i/6K+0BTLSX8X6q1j9UZkkQy0sTC0c4suWUDvhUk03TqUbp9KNU+nGqXTjVLpxKt04lW6cSjdOpRun0o1T6capdONUunEq3TiVbpxKN06lG6fSjVPpxql041S6cSrdOJVunEo3TqUbp9KNU+nGqXTjVLpxKt04lW6cSjdOpRun0o1T6capdONUunEq3TiVbpxKN06lG6fSjVPpxql041S6cSrdONVQ41T0xjmUoFDjwCpUt40Wm/JGvarWUa+qedSr7H6iGki/dj9XTaRfu9/m3W+L7reqmfSrfo9uKP2adK9p96rfrxtLv8ruNdevcdS9iu61+2zSfTbpPpt0n026z4rus6L7rOg+K7vPyu6zsvts2r2ns1M3n37t/kLevbOzVnTWis5O3Yj6tfu6s023o3qNu69j/a8MNaX2FqUtnxkhL+puzSQeWHePEhmqhksGI3OUlQJ7tWNGJxDOBLjt94jtc7rt0sV28sw6MNNQjR5lRcDu9opOwLciMDTYUCzVpq6SsKiT9SoIo1gGYpXEKhkUq2Ad5XnTNm0odj34EpQ7Vu+IB5b+h5yBesGbckfqHWzQmwSvzdImW4fBKo+jQM3LiX5kUAbq/UUT5nmUr6OLCZMEe2giGVg7G/YY5gVfYZLYFzkXfNBdmKzjNAvzugmyNtHXiK9UMljnIoiU5llHq7pI2tXlhAm2XJQMrJwMewzzgrcwQZaL2KC7MFnGRRLHUROsimQZKO0ugjwOw6CNmqJosihVf+NywgTbc5oIV49hXvAWJsieUzboTY1CrLJs2SZBo2akQKQyDuqkbQJR1KuoSetVLpeXEybYSRaJo1BDveAtTOw6esEH7anIPtC0RgUmvF4WpIyzttOMTiCcCXDb7xHb53TbDzuNPVc7V8gs6EaPkSIDbq/oBKOnyCRLJzcNCSz3EcY04NgZqBd8TUMCyX3YoDfLtqs4CWUdB2ERrZWyydugXi+zIMqbOonSVDTry9lgLLDcRxjTgD6PYV7wFiZI7sMG3YWJWIloHUZxkNRypfIkEQZ1ka+VAK6XWVHkso4up1QusNxHCFePYV7wFiZI7sMGPb0FN4HlPsKYBvR5DPOCtzBBch826Okt3wts+V44CjXUC97CxK6jF3zQu1P8tmFwWVVlOaDIwjSKsuT4duFRU2Zp15QzOoFwJsBtv0dsn9NtP+xE9tztXCGzoBs9RsoMuL2iE4yeMpMs7VJmaIvxhUxLEsuF5EBaMOQM1Au+piWJ5EJs0JtcKEmkiAoRROu6DaKoVe8N2ywIQxnKVCmdQsaXEyZYLiSFq8cwL3gLEyQXYoO+qAV+OSDlt5R+z1KT9mRkRidgVit22+d02w87jX3aPFfILOhGj6JW7G6v6ATjqxWKpdrUrF3nUbhugiJSCfduLKovdBrCkmg5kE8OOQP1grdpCEmi2aCnJ2pTrA6UmhU+/Ww5T2GS2hOwBR/0RamVdLCMEcdJ6vk+udSefMzoBLxqBbB9Trf9sNPYp81zhcyCbvQYagVwe0UnGF2tkCztFnLzZR2HYhk0TZEGQj+h2yRRqp/QXcd1tI7Echv/lzANYUlzKtycgXrB2zSEJM1s0BNUK1gBMR1Q+MMew7zgLUzsCdiCD/qy1IpRukfhIeW4asWefMzoBMxqxW77nG77YaexT5vnCpkF3ehR1Ird7RWdYHy1QrF0cmsrGZY0Z8b88dgZqBd8TUMZkjSzQU9PrWRYwTAbUPjDHsO84C1M7AnYgg/6otRKJoyU0SHlqGolsycfMzoBr1oBbJ/TbT/sNPZp81whs6AbPYZaAdxe0QlGVyskS6enVrCkORvIH4ecgXrB2zSEJM1s0BNUK1jBMDMr/B6PYV7wFib2BGzBB31RaiU3S/f4kHJUtZLbk48ZnYBXrQC2z+m2H3Ya+7R5rpBZ0I0eQ60Abq/oBKOrFZKlk1MrOZY05+b88cgZqBd8TUM5kjSzQU9PreRYwTAXrh7DvOAtTOwJ2IIP+rLUilm6+z1pMrcnHzM6AbNasds+p9t+2Gns0+a5QmZBN3oUtWJ3e0UnGF+tUCydnlrBkubcnD/2HGyEecHbNIQkzWzQ01MrBVYwLMwKv+/8K8gLvsKksCdgCz7o3RPN29NUfD3R/Pl9ENivaVEhYLymJfJ7OBhAMKMT8KoawPY53fbDzmWfXk8IpRKBWdBhxlA7AEFFJ+BTO5/Xfr3em3ase0g2a6M3TzrWchIPuRbYKk0xsGAx5AzUC94mNGSVhg16groHu0KpMN4m1OcxzAvewgS5QokN2tMqzVOdY1+jUk0uTPSF32ekAYIZnYBZ59htn9NtP+xM9on1hFAqEZgFHWYUnWMnqOgEvDpHXO9N69E5FJunN4FJbAKTbs5AveBtApPWqF3wQU9vGbDAtlgVA2uiwx7DvOAtTOxL1gs+aO86J7PSqybPjPTDN/WNonPsBDM6AbPOsds+p9t+2JnsE+sJoVQiMAs6zCg6x05Q0Ql4dU52vTetR+dQbJ6ezsHqWMVASWfIGagXvE1gSB2LDXqCOqfAwqRw9RjmBW9hUiBhwgXtWeeI0F7Fe1O9yUAfh0fPc42pcxCCGZ2AVecgts/pth92JvvEekIolQjMgg4zgs5BCCo6AafOUVZd70070jk0m6emc0QYIROYepubM1AveJrAFI81ahd80JPTOSKEypvqba4ew7zgLUyA8iYftHedY6/aqSY3Ve3i0OsT3QjBjE7ArHPsts/pth92JvvEekIolQjMgg4zis6xE1R0Al6dk1zvTevRORSbp6dzoMdj1NvcnIF6wdsEZq+2LvigJ6hzoPKmepurxzAveAsToLzJB+1d59irdqrJUyN9fEg/rs6xE8zoBMw6x277nG77YWeyT6wnhFKJwCzoMKPoHDtBRSfg1Tnp9d60Hp1DsXl6OifDJjBTEa/HGagXvE1g9mrrgg96gjoHKm+qt7l6DPOCtzABypt80N51jr1qp5rcVLWLQ69PkSMEMzoBs86x2z6n237YmewT6wmhVCIwCzrMKDrHTlDRCXh1TnG9N61H51BsnpzOiaAHiNXb3JyBesHXBBbZq60LPujp6ZwIK29G5kof/cl8X2GClDfZoH3rnMhetVNNbq7aiUP6UXUOQDCjE/DqHMD2Od32w85kn1hPCKUSgVnQYcbQOQBBRSdg1TlRfL037VjnkGyens6BHhhWb3NzBuoFbxOYvdq64IOeoM7BypuRcPUY5gVvYYKUN9mgvesce9VONbk00ns9PwchmNEJmHWO3fY53fbDzmSfWE8IpRKBWdBhRtE5doKKTsCrc+T13rQenUOxeXo6B3pgWL3NzRmoF7xNYPZq64IPugsT7G7MSwkTrLwZmSt9PR7DvOAtTJDyJhu0d51jr9qpJjdX7dJD+nF1jp1gRidg1jl22+d02w87k31iPSGUSgRmQYcZRefYCSo6Aa/Oya/3pvXoHIrN09M50APD6m1uzkC94G0Cs1dbF3zQ01vPibHyZmyu9PV4DPOCrzCJkfImG7RvnRPbq3aqyc1Vu6NbzUfVOQDBjE7Aq3MA2+d02w87k31iPSGUSgRmQYcZQ+cABBWdgFXnxNH13rRjnUOyeXI6J46xCcxcxDtyBuoFbxOYvdq64IOeoM7BypuxudLX4zHMC97CBClvskF71zn2qp1qcmGk93oeMkIwoxMw6xy77XO67YedyT6xnhBKJQKzoMOMonPsBBWdgFfniOu9aT06h2Lz9HQO9sCw7hcuzkC94G0Cs1dbF3zQXZhgd0RcSphg5U094rh5DPOCtzBBypts0N51jr1qp5rcXLXzeh4yQjCjEzDrHLvtc7rth53JPrGeEEolArOgw4yic+wEFZ2AV+dk13vTenQOxebp6RzsgeHYXMSjHw3c1+es8Gfod/Zq64IPeoLrOVh5MzZX+uhHA/sKE6S8yQbtW+ck9qrdm+pNJvooPKQfVecABDM6Aa/OAWyf020/7Ez2ifWEUCoRmAUdZgydAxBUdAJWnZPo85CTofOQSTZPTuck2APDibGId+wM1Au+JrDEXm1d8EFPT+ckWHkzMVb6+jyGecFbmCDlTTZo7zrHXrVTTW6s2kV+z0MGCGZ0AmadY7d9Trf9sDPZJ9YTQqlEYBZ0mFF0jp2gohPw6hx9HnIydB4yyebp6RzsgeFEuDkD9YK3CcxebV3wQU9Q52DlzUS6egzzgrcwQcqbbNDedY69aqeaPDXSx4f04+ocO8GMTsCsc+y2z+m2H3Ym+8R6QiiVCMyCDjOKzrETVHQCXp2jz0Pemtajcyg2T0/nYA8MJ8Yi3rEzUC94m8Ds1dYFH/QEdQ5W3kyMlb4+j2Fe8BYmSHmTDdq7zrFX7VSTG6t2kd/zkAGCGZ2AWefYbZ/TbT/sTPaJ9YRQKhGYBR1mFJ1jJ6joBLw6R5+HvDWtR+dQbJ6czhHYA8PCXMSjHw3c1+es8Kf3O2Gvti74oKencwRW3hTmSh/9aGBfYYKUN9mgfescYa/aqSY3V+38nocMEMzoBLw6B7B9Trf9sDPZJ9YTQqlEYBZ0mDF0DkBQ0QlYdY7Q5yFvTTvWOSSbp6dzsAeGhbmIRz8auK/PWeHP0O/s1dYFH/QEdQ5W3hTC1WOYF7yFCVLeZIP2rnPsVTvV5NJI7/c8ZIBgRidg1jl22+d02w87k31iPSGUSgRmQYcZRefYCSo6Aa/O0echb03r0TkUm6enc7AHhkXq5gzUC94mMHu1dcEHPUGdg5U3hbnS1+MxzAvewgQpb7JBe9c59qqdanJz1c7vecgAwYxOwKxz7LbP6bYfdib7xHpCKJUIzIIOM4rOsRNUdAJenaPPQxZD5yGTbJ6ezsEeGBbmIh79aOC+PmeFP0O/s1dbF3zQXZhgh/9fSJhIrLwpzZW+Ho9hXvAVJhIpb7JB+9Y50l61U01urtr5PQ8ZIJjRCXh1DmD7nG77YWeyT6wnhFKJwCzoMGPoHICgohOw6hypz0OWQ+chk2yenM6RMTaBmYt49KOB+/qcFf4M/c5ebV3wQXdhsmyTLEtWSVCLug2ECPOgzpo2yGOZiWYZxSqvv5wwwcqb0lzp6/EY5gVvYYKUN9mgvesce9VONbkw0vs9DxkgmNEJmHWO3fY53fbDzmSfWE8IpRKBWdBhRtE5doKKTsCrc/R5yFvTenQOxebp6RzsgWEp3ZyBesHbBGavti74oKdXt5JYeVOmrh7DvOAtTJDyJhu0+t8fafJiA65V7x961T32Kp4KAVMVL/K9vmMnmNEJmHWP3fY53fbDzmWfaE8IpRKBWdBhRtE9doKKTsCre/T5yFvTenQPxeYucY8LPd41wapIlip7i4VK3MIwaKOmKJosSrN228cvYULDHiCWpqJejzNQL3ib0OzV1wUf9EYei1WWqUw/aKI8D0Qq46BO2iYQRb2KmrRe5XJ5OWGClTulqfLX6zHMC97CBCl3skF3YdIUK1mLJA/iOirUe/N10Mg6DvJU5KtVtFrFOkwvJExSrNyZmip/vR7DvOArTFKk3MkGvcmiwnW8kqIJ6kbKQCSNUMGVhEEt1/k6l20WFhcUJtjTnKmpwtLrMcwL3sLEXgpb8EH7Xi1O7SUV1eTmkorfW2UAghmdQDgT4LbfI7bP6bYfdia7TD8hlEoEZkGHGSNrAggqOgFr1pTqpzm3ph1nTSSbtdF1God1mKyDbF3rJcMoCur1ug2EXMXrug2Xct08vpgJDCt3pubKX8/NGZgXvE1gSLmTDXqCchh7mjMVrh7DvOAtTOylsAUf9PSS6xSrPaXS1WOYF7yFCVJ7YoOe3lJditWeUnMZpsdjmBe8hQlSe2KD9p412ZfXVZOblqrjODykHzdrshPM6ATCmQC3/R6xfU63/bAz2WX6CaFUIjALOswoWZOdoKIT8GZNutaUDtWaSDZro6MwTOIiTYI0XIpADWLrIC+yVZDn6hfRMq2bYtswlzCBYbWm1PgA2bEzUC94m8CQWhMb9ASzJqzWlJrKLr0ew7zgLUyQWhMb9PSypgyrNWXGp8z6PIZ5wVeYZEitiQ16ellThtWaMuPTPH0ew7zgLUyQWhMbtO+sKbMvr6smNy5Vx35vvAMIZnQC4UyA236P2D6n237Ymewy/YRQKhGYBR1mjKwJIKjoBKxZU6ZrTdlQrYlkszZarJJwGSWrYK2GrECEoggKmbRKSef5MlHfN9Hq8cVMYFitKTOWXY6dgXrB2wSG1JrYoKeXNWVYrSkTrh7DvOAtTJBaExv0BOUwVmvKpKvHMC94CxOk1sQG7V0O20soqslTI318SD+uHLYTzOgEwpkAt/0esX1Ot/2wM9n11wmhVCIwCzrMKHLYTlDRCXjlsL4YcWtajxym2Dy5IkKGnRyamSsqR85AveBtArOXvhZ80BOUw1itKTOXXXo8hnnBW5ggtSY26AkWEbBaU2Yuu/R4DPOCtzBBak1s0NPLmnKs1pSbyy49HsO84CtMcqTWxAbtO2vK7SUU1eTmEorfa1YBghmdQDgT4LbfI7bP6bYfdia7TD8hlEoEZkGHGSNrAggqOgFr1pTrYxzzoWMcSTZro7GnFi5lAouxCcxcUem5ShLzgrcJzF76WvBBTy9ryrFaU24uu/R4DPOCtzBBak1s0BOUw1itKReuHsO84C1MkFoTG7R3OWwvoagml0Z6v7fxAgQzOoFwJsBtv0dsn9NtP+xMdv11QiiVCMyCDjOKHLYTVHQCXjmsb6nbmtYjhyk2T08OY4/S5ambM1AveJvA7KWvBR90FyatyKJMrpIgkbVUk10hgzzJl8E6XqfrdR2lSX1BOgerNeXmskuPxzAveAsTpNbEBt2FySoJizpZr4IwitV7V4lSzSuxCtZRnjdt04YivqAwwWpNubns0uMxzAvewgSpNbFBTzC5xmpNubns0uMxzAvewgSpNbFBd2ESr+Ik1L8Mi0hNUCJv1QS1zIIob+okSlPRrC8nTAqs1lSYyy49HsO84CtMCqTWxAbtO7ku7MvrqsnNS9V+r4AHCGZ0AuFMgNt+j9g+p9t+2Jns2dwJoVQiMAs6zBjJNUBQ0QlYk+tC15qKoVoTyWZtNHbE46VMYFitqTCXXfquuYa84G0CQ2pNbNDTS64LrNZUmMsuPR7DvOAtTJBaExv09LKmAqs1FcLVY5gXvIUJUmtig57eRs4Ce66pkK4ew7zgLUzsdYgFH/T0KtcFtvBfmNfAezyGecFbmCAL/2zQ3pNr+3q2anLzevbRbeTjJtd2ghmdQDgT4LbfI7bP6bYfdiZ7NndCKJUIzIIOM0pybSeo6AS8ybU+Q29rWk9yTbF5cpXrAqs1Feayy5EzUC94m8CQWhMb9ASzJqzWVJjLLj0ew7zgLUyQWhMb9OSyJhlCtSb1NlePYV7wFCaKxx4mfNCTy5pkCJ2hp97m6jHMC97CxF6HWPBBe86aZGhfz1ZNbl7P9nrLLUIwoxMIZwLc9nvE9jnd9sPOZJfpJ4RSicAs6DAjZE0IQUUn4MyalFXXe9OOsiaazdpo7OSIS5nAoFqTepubM1AveJvAgFoTH/TksiYZQrUm9TZXj2Fe8BYmQK2JD3qCWRNUa1Jvc/UY5gVvYQLUmvigJ5g1QbUm9TZXj2Fe8BYmQK2JD9p71mRfXldNbl6qzg/px82a7AQzOoFwJsBtv0dsn9NtP+xMdpl+QiiVCMyCDjNK1mQnqOgEvFlTdr03rSdrotisjcaOn76UCQyqNam3uTkD9YK3CQyoNfFBTzBrgmpN6m2uHsO84C1MgFoTH/T0sqYIqzVF5rJLj8cwL/gKkwipNbFBTy9rirBaU2Quu/R4DPOCtzBBak1s0L6zpsi+vK6a3LxUfXTH76hZE0AwoxMIZwLc9nvE9jnd9sPOZJfpJ4RSicAs6DBjZE0AQUUnYM2aIl1rioZqTSSbJ1drirBaU2Quu/TcWI55wdsEhtSa2KCnlzVFWK0pEq4ew7zgLUyQWhMb9ASzJqzWFElXj2Fe8BYmSK2JDXqCWRNWa4pSV49hXvAWJkitiQ3ae9ZkX15XTW5cqk7CQ/pxsyY7wYxOIJwJcNvvEdvndNsPO5Ndpp8QSiUCs6DDjJI12QkqOgFv1qRrTdFQrYlkszYae7jlUiYwrNYUGcsux85AveBtAkNqTWzQE8yasFpTZCy79HkM84K3MEFqTWzQ08uaYqzWFBvLLn0ew7zgK0xipNbEBj29rCnGak2xsezS5zHMC97CBKk1sUH7zppi+/K6anLjUnVydBX0qFkTQDCjEwhnAtz2e8T2Od32w85kl+knhFKJwCzoMGNkTQBBRSdgzZpiXWuKh2pNJJsnlzXFWK0pNpZdjp2BesHbBIbUmtigJ3fUooyxWpMe+t08hnnBW5ggtSY26Okl1zFWa9JN6eYxzAvewgSpNbFBTzC5xmpNsbHs0ucxzAvewgSpNbFBd2GylmJZZ0KlVM2qDkRWZ0EdNjJohMzX8bINi2R9OWECXZ4jY/Pydo/HMC94CxN7HWLBB63+90caXH3mD41hYM/qTvCCanz7urZqetO6dhT5fQwOIJjRCYQzAW77PWL7nG77YaeyZ3UnhFKJwCzoMKMk2XaCik7Am2Tn13vTepJsis3a6ChM5LJd58G6ifSh9kpM1yKXQRiHsm5W61V4SXoHqznFpvJLjzNQL3ibyJCaExv09LKnBKs5JabyS6/HMC/4CpMEqTmxQU+v5pRgNafEVH7p9RjmBW9hgtSc2KCnl2QnMRYmpmXuXo9hXvAWJvZ6xIIP2ndpMrGva6smN69rx4f0o2ZNAMGMTiCcCXDb7xHb53TbDzuTXaafEEolArOgw4yRNQEEFZ2ANWtKkuu9acdZE8nm6U1gWM0pEW7OQL3gbQJDak5s0NNbJU6wmlMiXT2GecFbmCA1JzboCSbXWM0pSV09hnnBW5ggNSc26C5MCrlaptE6DoTS3SrDkoWKJhVXzbJJ6rRJZXen5aWECVZzSszllx6PYV7wFiZIzYkNWteculA5WmQ5dMU32uV7b73zNoMnyjde/ZxCLG4WUiT6JVMvMtIvUr/k6iXV36ZCv+j3ZfqrTP8ij9VLEeoX9eY0DPVL91Ux5Evzwjd+fgTkEVw7azdU2g2VdkOl3VBpN1TaDZV2Q6XdUGk3VNoNlXZDpd1QaTdU2g2VdkOl3VBpN1RDbqjobjhU35AbYAGuvaB1dnGjXpUf9GumX5Un9KvsXnP9mnY/Ud7Qr937s+7rrPut8oh6VS7Rr/pT2in6dfN1v1v0v0zxS1cX2Xacx57Lt4l97V+Nosa1//hoh/i4CxF2ghmdQDgT4LbfI7bP6bZLF9vpI/J+brLDLOgwoyxE2AkqOgHvQkRxvTetZ5ii2NwVXIomTOM0DVarQgmDOsyDYh02wSpfKivzLEpXxeNL0YQCq8sJY4nq2BmoF3xpQoHU5diguzCJl7JJQpEH+WqtlyqiMChq2QRhs1Q/yNXUnDWXEyZYXU4YS1R9HsO84C1MkLocG3QXJnmax8tspfKKJAtVNtqug2IpmiApkrBYF3WdtJezECGwupwwlqj6PIZ5wVuYIHU5Nuguw7zZ6OL/90Yle5XHwl6aUCFgWuaP4vjQG6PKY4BgRicQzgS47feI7XO67Yedy67HTgilEoFZ0GHGkMcAQUUnYJXHQtfpxFCdjmRzJ49luyrCvAiaVspANK2eBpskCNdxntbxqmnqbZRdwoSG1emEcHMG6gVvExpSp2OD7sJE5OFazXZpIHKZBCJro6BeJmGQiHCVxe06FHrb3KWECVanE9LVY5gXvIUJUqdjg95U/dd5mK5XYbCOQ/1UalqokCqKYNm2IkyTdR2K7HLCBKvTCVPJqtdjmBe8hQlSp2OD9r1tTdjLT6rJzeWn5JB+XDlsJ5jRCYQzAW77PWL7nG77YWey668TQqlEYBZ0mFHksJ2gohPwymF9DuHWtB45TLF5ehMYdg6hMB/Jd+QM1AveJjD7I2oLPugJymHsmTBhqrD0egzzgrcwsZfCFnzQ00uuJVZ7kuYj+Xo8hnnBV5hIpPbEBu1bDkt7SUU1ufl4PXFIP6ocBghmdALhTIDbfo/YPqfbftiZ7PrrhFAqEZgFHWYMOQwQVHQCVjkso+u9acdymGTz5OSwxMqd0lT563EG6gVvExhS7mSD3oRJXedN0hRBliYiEEogBbVcqpcwjpZtItdZJC8nTLBzCKX5yac+j0Fe8BYm9tLXgg96gnIYqzVJ4eoxzAvewgSpNbFBe5fD9hKKanJppJeH9OPKYTvBjE4gnAlw2+8R2+d02w87k11/nRBKJQKzoMOMIoftBBWdgFcOy+u9aT1ymGLz9OQwVt6UqZszUC94m8CQ8iYb9AR1DvYYojRXVHo8hnnBW5jYS18LPujdJtGtIvC+SVTaSyoqBIxPisWelwHtBDM6AbPusds+p9t+2LnsE+0JoVQiMAs6zCi6x05Q0Ql4dY8+AlMOHYFJsrmb0LIwacOVmu1k3gQiXS2Dui3aoBB1I9q1XEfL7dOglzChYeVOaar89TgD9YK3CQ0pd7JBT08ep1i5MzU/dUZfOPUUJilS7mSD9r2+k9orPKrJzdWS9JB+VJ0DEMzoBLw6B7B9Trf9sDPZJ9YTQqlEYBZ0mDF0DkBQ0QlYdU6qy53pULmTZPP0JjCs3JmaK39HzkC94G0CQ8qdbNBdmLQizYrVehks07YORNgqObTOmqDNZZ3LJlwKcXS8kL8wwcqdqbny1+MxzAvewgQpd7JB79Z3tqOF9/Wd1F7VUyEgDN6IYs+6x04woxMw6x677XO67Yedyz7RnhBKJQKzoMOMonvsBBWdgFf3iOu9aT26h2JzN0w1RSpVnh/IPC8C0eR50GTrVH0bLuu6TtO4bh9fzISGPd2ZSjdnoF7wNqHZq7ELPuiNPI5XqZRxFKxXasoTYa0vMMjTQERrWURNI/JofTlhgpU/09TVY5gXvIUJUv5kg97I43W9ipN6HaybZhUIpaSCOmqyIFwmRb6MRZsk6eWECVb+TE2VwF6PYV7wFiZI+ZMNenN+pKxXYSriQGZhEoh03QRFmtVBEq/jpg2LdKlXqy8lTLBH7VJzhaXHY5gXvIWJvRS24IP2vlpsL6moJjeVVOIkO6QfN2uyE8zoBMKZALf9HrF9Trf9sDPZZfoJoVQiMAs6zChZk52gohPwZk36ZNGtaT1ZE8XmyemcDCt3ZuYHHY+cgXrB1wSWIeVONuguTKSMlo0Uq6AW63UgWrEMmnyZ | B7Jti7au4zyPL2fzRIadLJqZKyw9HsO84C1M7KWwBR/09NZgMqz2lJnLMD0ew7zgLUyQ2hMb9PRKlBlWe8rMZZgej2Fe8BYmSO2JDXpXe9omz95rT5l9uV2FgDB4I4qHbxQfI4sCCGZ0AuFMgNt+j9g+p9t+2Lnssv2EUCoRmAUdZowsCiCo6ASsWVSma09b046zKJLN2mjRhmnWhDKoV6GS0jKXQdG0TdCs1mpazMMkXG4HrEuY0LDaUybdnIF6wduEhtSe2KA3W9DjdbSKlmEQLZex0kgrEeSt+mi7jtq0EGmSx83lhAlWe8pSV49hXvAWJkjtiQ16U1Soi1W8TKMgjxOlkeJEBk1U5EFbZGG0alaZFO3lhAlWe8rMZZgej2Fe8BYmSO2JDdp3USGzl1RUk5tPL/Qsh+0EMzqBcCbAbb9HbJ/TbT/sTHb9dUIolQjMgg4zihy2E1R0Al45rB+1y4YetSPZPL0JDHvULjNXWOhjeV+fs8Kfod/ZS2ELPujpZU05VnvKzWUYegLhKUxypPbEBj29rCnHak+5uQxDTyB8hQlSe2KD1qvFGvyxn1XigSYeWBuPwzAv4jw+pB1V/ub21f0ZnUA4E+C23yO2z+m2H3Yeu946V8gs6EaPIXMBt1d0Aj6Z22eovmqcYun0VAu21ptLN2egXvA2HSFrvWzQE1Qt2CJePrCeNewxzAvewgRZxGOD7sIkjhvZrsUyCNNUBlGkz9rSJ5WEoQxlmudRIS9oNMFS5Xwgaxz2GOYFb2GCpMps0L7Xegt7BvimelM//VbaF4f0o4pdgGBGJxDOBLjt94jtc7rth53JrrpOCKUSgVnQYcYQwQBBRSfgE8Gf13693pt2LIdJNk9uAiuw1ZnCvFBx5AzUC74msAJZnWGDnl7WVMRYmMSuHsO84C1MkJ3BbNDTy5oKbGdwYd4k2+MxzAvewsS+ELTgg57e4ygFdglHIVw9hnnBW5jYd4ku+KC9Z032FSjV5NJEL8JD+nGzJjvBjE4gnAlw2+8R2+d02w87k12mnxBKJQKzoMOMkjXZCSo6AW/WpC/h2JrWkzVRbJ5e1oTtBC5SN2egXvA2gSE7gdmgJ5g1YUWEwrQpttdjmBe8hQlSRGCDnmDWhJ1CUxg3H/Z5DPOCtzCx7xJd8EFPMGvCak3FQNll2GOYF7yFCVJrYoP2nDWloX15/U31JiN9dEg/ZtaEEMzoBMKZALf9HrF9Trf9sDPZZfoJoVQiMAs6zAhZE0JQ0Qk4syZl1fXetKOsiWbzJoaWTZEnq6BdtkkgCqWam3XdBHEuW7lK6yxdbbH8T2BpCNWa1NvcnIF6wdMEpnisUbvgg55c1pSGUK1Jvc3VY5gXvIUJUGvig55c1pSGUK1Jvc3VY5gXvIUJUGvig55c1pSGUK1Jvc3VY5gXvIUJUGvig/aeNdmX11WTSyN9fEg/btZkJ5jRCYQzAW77PWL7nG77YWeyy/QTQqlEYBZ0mFGyJjtBRSfgzZrk9d60nqyJYvPUak1pCNWa1NvcnIF6wdsEBtSa+KAnmDVBtSb1NlePYV7wFiZArYkPeoJZE1RrUm9z9RjmBW9hAtSa+KC9y2F7CUU1ubmEkhzSjyuH7QQzOoFwJsBtv0dsn9NtP+xMdv11QiiVCMyCDjOKHLYTVHQCXjlcXO9N65HDFJsnJ4cj6NQZ9TY3Z6Be8DWBRfbS14IPenpyOMJqTZG57NLjMcwL3sIEqTWxQU9PDkdYrSmKXT2GecFbmCC1Jjbo6RURIqzWFJnLLj0ew7zgLUyQWhMbtD7DajPxHMbBoSu+0S7fe+udtxk8Ub7x6ucUorxRL9mQA4TBAVFytPdsUO1CGLjg1bZX2vZqyPaKbvuhzoVsh6WuNl0pWmW7fu03Xv+GYn1n/sZ635doKEBrB1OjijRSxoNtNEZiDhDM6ATCmQC3/R6xfU63XbrYTh+h9mO1HWZBhxkjMQcIKjoBa2Ie6TrV1rSeYYpisza6Xi6bZV5nQStErLOzQmVn7fJCE3OsThWZSjY9zkC94E0jIXUqNmjP53w+ncjsZRjV9KYyTJT4XWEGCGZ0AuaJzG77nG77Yaeyj5wnhFKJwCzoMKNMZHaCik7AO5Fl13vTeiYyis3a6HW8ElGaJEGb5MXFT2RYiTQy3o9+7AzUC94mMqREyga9SfY1e3IYCIe+gFJNkis22X4cqmw/KYY8YKqyRIkY7LejZPvK9mrI9opu+yjZvrJdvQ4Yr0cfivXa/KN1xNEjKlIRFWc6rLrYSvRLOhBgsamIEyXSc4BFKsAUSqVRKo1SDaFUdJRx4i3S8aZYdNRtYi/pXvtxuggl8DwTgb7Wm/pw3kzjgfV91ZUKheP1hFJlnHU2mtEJhDMBbvs9Yvucbrt0sZ08cg2MTVSjx5DdgNsrOgGf7B4abCiWdgIqlqIRTRvUS5kEoo6LoF7FSVBkcdNmslnGonl8KWI7xh7P0T3WxRmoF3yJ7Rh5PIcNuguTPM3jZbbKgibJwkCk7ToolqIJkiIJi3VR10mbX06YYIuL8cA627DHMC94CxNkcZEN+s+2V85vB29f6mW/yBjb11VUCJjXKDyrGjvBjE7ArGrsts/pth92Lvv0ekIolQjMgg4zitqxE1R0Aj6183nt1+u9aT26h2KzNnop21UR5kXQtFIGahbMg3zVJEG4jvO0jldNU2+j7BImNGyRMTavt/UdGgx5wduEhiwyskFPUPdAZ36pt7l6DPOCtzCx79Ff8EH7flwnse/1flO9yUAfi+G13DF0DkAwoxPw6hzA9jnd9sPOZJ9YTwilEoFZ0GHG0DkAQUUnYNU5iT7zKxk684tk8+QmsAR7DiMxP5Jw5AzUC74msAR5DoMNenpyOImxMBlYEx32GOYFb2FiX7Je8EFvN4/pUdzruk5if8xANb3pMYPI780QCMGMTsCsd+y2z+m2H3Yq+wR7QiiVCMyCDjOK3rETVHQCXr2TXO9N69E7FJsnV89KsHpWItycgXrB20SG1LPYoLswaZplW6+TIpBCLAOR5eugTkM1/UVNvoqaepXI8HLCBLqFXL3N1WOYF7yFif0RjwUftPd1HXs1TzV5aqCPxfCeqVF0jp1gRidg1jl22+d02w87k31iPSGUSgRmQYcZRefYCSo6Aa/OSa/3pvXoHIrN05vAsOPmElMxr8cZqBe8TWD2quuCD3qCchgrcybmk9d6PIZ5wVuYIGVONuj9wQnxYRwcugLaV03yxGbju9Db3UWqXmSsX3L1kgr1kulfZPoXuf5Frn9R6F3yhf5tkd0ssjDUL4l+SfVLoV6iWL9I/aI+kel99Vks9Iv+hN5cn+nN9VmiP5HoTwj9CaE/IfQnpP6E1J+Q+hOp/kSqP5HqT6T6E5n+RKY/kelP5PoTuf5Erj9R6E8U+hOF/kShPpGHgy1srFA6XKYCtRM+B2+28gu9gV81TqUbp9KNU+nGqXTjVLpxKt04lW6cSjdOpRun0o1T6capdONUunEq3TiVbpxKN06lG6fSjVPpxql041S6cSrdOJVunEo3TqUbp9KNU+nGqXTjVLpxKt04lW6cSjdOpRun0o1T6capdONUunEq3TiVbpxKN06lG6fSjVPpxql041RDjVPRG2eUhxNE90CCah31qppHv+b6VTWQes2632bdb/Put3n326J7pKHo3lPoBxt0Q+nXpHtNu9dCv0Zx9yq7V/3ZrHscQjeYfu0+2z0UkXUPRehG06/dZ0X3WdF9VnSfld1nZfdZ2X027T6bdp9Nu8+m3Wez7rNZ99ms+2zefTbvPpt3ny26zxbdZ4vus4X+7FBTdg8NEdpSN+ZFPpghBupCYSpyqX03FJljpIDCXtma0QmEMwFu+z1i+5xuu3SxnTyz9s80ZKPHSPUAt1d0Ar5Ub2CwIVmqTc3adR6F6yYoojjaPwpbX+ZT0AI78kwMrOoPOQP1gi/lLuzllwUfdBcm6ToP0/UqDNZxuA7EMlXvXRVFsGxbEabJug5Fdjlhgi1kC+nqMcwL3sIEWchmg/a0kD3QtAOrHXEY5kUS+j3VRdjXa2Z0Ama1Yrd9Trf9sNPYp81zhcyCbvQoasXu9opOML5aoVg6vWkI2ycvBvLEIWegXvA2DSH75NmgN7tRi3hVrPNVsF7X+r16r1m2ioM4idM6XRYiT8TFhInEdqPKAYU/7DHMC77CRNoTsAUf9EWpFTkg3beUfh+bkPbkY0Yn4FUrgO1zuu2HncY+bZ4rZBZ0o8dQK4DbKzrB6GqFZOnk1IrEkmYp3ZyBesHbNIQkzWzQE1Qr2B4LaVb4fY+RQF7wFib2BGzBB31ZasUs3f1WgqQ9+ZjRCZjVit32Od32w05jnzbPFTILutGjqBW72ys6wfhqhWLp5NRKiiXNqTl/pK929/UoKzy5V+2noRRJmtmgp6dWUqxgmJoVfo/HMC94CxN7Arbgg74otZJKI2V6SDmqWkntyceMTsCrVgDb53TbDzuNfdo8V8gs6EaPoVYAt1d0gtHVCsnS6akVLGlOzfnjkTNQL3ibhpCkmQ16gmoFKximZoXf4zHMC97CxJ6ALfigL0qtZGbpnh1SjqpWMnvyMaMT8KoVwPY53fbDTmOfNs8VMgu60WOoFcDtFZ1gdLVCsnRyaiXDkubMnD8eOQP1gq9pKEOSZjbo6amVDCsYZtLVY5gXvIWJPQFb8EFflloxS/f8kHJctWJPPmZ0Ama1Yrd9Trf9sNPYp81zhcyCbvQoasXu9opOML5aoVg6PbWCJc2ZOX88cgbqBW/TEJI0s0FPT63kWMEwNyv8Ho9hXvAVJrk9AVvwQV+UWsnN0t3vJSy5PfmY0Ql41Qpg+5xu+2GnsU+b5wqZBd3oMdQK4PaKTjC6WiFZOjm1kmNJcy7dnIF6wds0hCTNbNATVCtYwTA3K/y+20YgL3gLE3sCtuCD/rPt1XLb+V43vo/zVz6/DwL7gV0qBIz3Enk+mhMgmNEJmFWN3fY53fbDzmWfXk8IpRKBWdBhRlE7doKKTsCndj6v/Xq9N61H91Bs1kZHRb3O1m0S5EIkgZBpHtRZFAaxjGKxXmViubog3YOt0uQDCxZDzkC94G1CQ1Zp2KCnJ4+LEAqTwnjnfZ/HMC/4CpPCfp/Ugg/a0yrNXucU9jUq1eTGe4mk3xNdAIIZnYBX5wC2z+m2H3Ym+8R6QiiVCMyCDjOGzgEIKjoBq84pouu9acc6h2Tz9CawGJvAYjdnoF7wNoEhd4axQU9PDhfYFqvCdD1Rr8cwL3gLE/uS9YIP2rvOsd9HpJpcGOn9ngUDEMzoBMw6x277nG77YWeyT6wnhFKJwCzoMKPoHDtBRSfg1Tniem9aj86h2Dw9nYPVsQrp5gzUC94mMKSOxQY9QZ2TYmGSunoM84K3MLHfI7Xgg/auc+xVPNXkA1W8Lb3fuhVAMKMTMOscu+1zuu2Hnck+sZ4QSiUCs6DDjKJz7AQVnYBX52TXe9N6dA7F5unpHOyusMJ4bdaxM1AveJvA7NXWBR90FyZh0i7TNouCVbxcBSIvRFDIfKW3b6RRFMpMrovLCROsvFmYKn29HsO84C1MkPImG7RnnZOF9qrdm+pNRnqv588gBDM6AavOQWyf020/7Ez2ifWEUCoRmAUdZgSdgxBUdAJOnaOsut6bdqRzaDZPTedkIfR4jHqbmzNQL3iawBSPNWoXfNCT0zlZCJU31dtcPYZ5wVuYAOVNPmjvOsdetVNNbq7aeT25BiGY0QmYdY7d9jnd9sPOZJ9YTwilEoFZ0GFG0Tl2gopOwKtzkuu9aT06h2Lz9HSOwCYw4eYM1AveJjB7tXXBBz1BnQOVN9XbXD2GecFbmADlTT5o7zrHXrVTTZ4a6b2eeYMQzOgEzDrHbvucbvthZ7JPrCeEUonALOgwo+gcO0FFJ+DVOen13rQenUOxeXo6B3qAWL3NzRmoF7xNYPZq64IPeoI6Bypvqre5egzzgrcwAcqbfNDedY69aqeavDDSez0tByGY0QmYdY7d9jnd9sPOZJ9YTwilEoFZ0GFG0Tl2gopOwKtziuu9aT06h2Lz5HROBD0wrN7m5gzUC74msMhebV3wQU9uH7IixsLEXOnr8RjmBW9hgpQ32aB965zIXrVTTW6s2qXhIf2oOgcgmNEJeHUOYPucbvthZ7JPrCeEUonALOgwY+gcgKCiE7DqnCi+3pt2rHNINk9P50APDKu3uTkD9YK3CcxebV3wQU9vPSfCypuRcPUY5gVvYYKUN9mgvesce9VONbk00keH9OPqHDvBjE7ArHPsts/pth92JvvEekIolQjMgg4zis6xE1R0Al6dI6/3pvXoHIrN2uhGNGEchXWQ12sRiFSkQRPVRbBe1ukySkSY1fXji5nAoAeG1dvcnIF6wdsEZq+2LvigJ6hzsPJmZKz09XkM84K3MEHKm2zQ3nWOvWqnmtxYtUvjQ/pxdY6dYEYnYNY5dtvndNsPO5N9Yj0hlEoEZkGHGUXn2AkqOgGvzsmv96b16ByKzdNbz4EeGFZvc3MG6gVvE5i92rrgg56ezomx8mZsrPT1eQzzgq8wiZHyJhu0b50T26t2qsmNVbvU63nICMGMTsCrcwDb53TbDzuTfWI9IZRKBGZBhxlD5wAEFZ2AVefE0fXetGOdQ7J5cjonjrEJzFzEox8N3NfnrPBn6Hf2auuCD3qCOgcrb8bmSl+PxzAveAsTpLzJBu1d59irdqrJhZHe63nICMGMTsCsc+y2z+m2H3Ym+8R6QiiVCMyCDjOKzrETVHQCXp0jrvem9egcis3T0znYA8O6X7g4A/WCtwnMXm1d8EFPUOdg5U094rh5DPOCtzBBypts0N51jr1qp5rcXLXzeh4yQjCjEzDrHLvtc7rth53JPrGeEEolArOgw4yic+wEFZ2AV+dk13vTenQOxebp6RzsgeHYXMSjHw3c1+es8Gfod/Zq64IPeoI6BytvxoWrxzAveAsTpLzJBu1b5yT2qt2b6k1Ger/nIQMEMzoBr84BbJ/TbT/sTPaJ9YRQKhGYBR1mDJ0DEFR0Aladk+jzkJOh85BJNk9O5yTYA8OJuYhHPxq4r89Z4c/Q7+zV1gUf9PSeK0+w8mZirvT1eAzzgrcwQcqbbNDedY69aqea3Fy183seMkAwoxMw6xy77XO67YedyT6xnhBKJQKzoMOMonPsBBWdgFfn6POQk6HzkEk2T0/nYA8MJ8LNGagXvE1g9mrrgg96gjoHK28m0tVjmBe8hQlS3mSD9q5z7FU71eSpkd7vecgAwYxOwKxz7LbP6bYfdib7xHpCKJUIzIIOM4rOsRNUdAJenaPPQ96a1qNzKDZPT+dgDwwn5iIe/Wjgvj5nhT9Dv7NXWxd80NOrWyVYeTMxV/roRwP7ChOkvMkG7V3n2Kt2qskLI73f85ABghmdgFnn2G2f020/7Ez2ifWEUCoRmAUdZhSdYyeo6AS8Okefh7w1rUfnUGyenM4R2APDwlzEox8N3NfnrPCn9zthr7Yu+KCnp3MEVt4U5kpfj8cwL3gLE6S8yQbtW+cIe9VONbmxapeFh/Sj6hyAYEYn4NU5gO1zuu2Hnck+sZ4QSiUCs6DDjKFzAIKKTsCqc4Q+D3lr2rHOIdk8PZ2DPTAsjEW8Y2egXvA2gdmrrQs+6AnqHKy8KYSrxzAveAsTpLzJBu1d59irdqrJpZHe73nIAMGMTsCsc+y2z+m2H3Ym+8R6QiiVCMyCDjOKzrETVHQCXp2jz0Pemtajcyg2T0/nYA8Mi9TNGagXvE1g9mrrgg96gjoHK28KY6Wvz2OYF7yFCVLeZIP2rnPsVTvV5MaqXRYf0o+rc+wEMzoBs86x2z6n237YmewT6wmhVCIwCzrMKDrHTlDRCXh1jj4PWQydh0yyeXo6B3tgWBRuzkC94G0Cs1dbF3zQ09uHLLHypjRW+vo8hnnBV5hIpLzJBu1b50h71U41ubFql/k9DxkgmNEJeHUOYPucbvthZ7JPrCeEUonALOgwY+gcgKCiE7DqHKnPQ5ZD5yGTbJ6czpExNoGZi3j0o4H7+pwV/gz9zl5tXfBBT1DnYOVNaa709XgM84K3MEHKm2zQ3nWOvWqnmlwY6f2ehwwQzOgEzDrHbvucbvthZ7JPrCeEUonALOgwo+gcO0FFJ+DVOfo85K1pPTqHYvP0dA72wLCUbs5AveBtArNXWxd80BPUOVh5U6auHsO84C1MkPImG7R3nWOv2qkmN1ft/J6HDBDM6ATMOsdu+5xu+2Fnsk+sJ4RSicAs6DCj6Bw7QUUn4NU5+jzkrWk9Oodi8/R0DvbAsDQX8ehHA/f1OSv8Gfqdvdq64IOeoM7BypvSXOnr8RjmBW9hgpQ32aB965zUXrV7U73JSO/3PGSAYEYn4NU5gO1zuu2Hnck+sZ4QSiUCs6DDjKFzAIKKTsCqc1J9HnI6dB4yyebJ6ZwUe2A4NRfx6EcD9/U5K/wZ+p292rrgg57ePuQUK2+m5kpfj8cwL3gLE6S8yQbtXefYq3aqyc1VO7/nIQMEMzoBs86x2z6n237YmewT6wmhVCIwCzrMKDrHTlDRCXh1jj4POR06D5lk8/R0DvbAcCrcnIF6wdsEZq+2LvigJ6hzsPJmKl09hnnBW5gg5U02aO86x161U02eGun9nocMEMzoBMw6x277nG77YWeyT6wnhFKJwCzoMKPoHDtBRSfg1Tn6POStaT06h2Lz9HQO9sBwai7i0Y8G7utzVvgz9Dt7tXXBBz1BnYOVN1NzpY9+NLCvMEHKm2zQ3nWOvWqnmrww0vs9DxkgmNEJmHWO3fY53fbDzmSfWE8IpRKBWdBhRtE5doKKTsCrc/R5yFvTenQOxebJ6ZwMe2A4Mxfx6EcD9/U5K/zp/S6zV1sXfNDT0zkZVt7MzJU++tHAvsIEKW+yQfvWOZm9aqea3Fi1y8ND+lF1DkAwoxPw6hzA9jnd9sPOZJ9YTwilEoFZ0GHG0DkAQUUnYNU5mT4PeWvasc4h2Tw9nYM9MJwZi3jHzkC94G0Cs1dbF3zQE9Q5WHkzE64ew7zgLUyQ8iYbtHedY6/aqSaXRnq/5yEDBDM6AbPOsds+p9t+2JnsE+sJoVQiMAs6zCg6x05Q0Ql4dY4+D3lrWo/Oodg8PZ2DPTCcpW7OQL3gbQKzV1sXfNAbnbNcxmG7kkG7LJZqslvFQV6vsmApkrQRch23Mr2cMMHKm5mx0tfnMcwL3sIEKW+yQXvXOfaqnWpyY9Uujw/px9U5doIZnYBZ59htn9NtP+xM9on1hFAqEZgFHWYUnWMnqOgEvDpHn4ecDZ2HTLJ5ejoHe2A4K9ycgXrB2wRmr7Yu+KCnt56TY+XN3Fjp6/MY5gVfYZIj5U02aN86J7dX7VSTG6t2ud/zkAGCGZ2AV+cAts/pth92JvvEekIolQjMgg4zhs4BCCo6AavOyfV5yPnQecgkmyenc/IYm8DMRTz60cB9fc4Kf4Z+Z6+2LvigJ6hzsPJmbq709XgM84K3MEHKm2zQ3nWOvWqnmlwY6f2ehwwQzOgEzDrHbvucbvthZ7JPrCeEUonALOgwo+gcO0FFJ+DVOfo85K1pPTqHYvP0dA72wHAu3ZyBesHbBGavti74oKd3TmCOlTfz1NVjmBe8hQlS3mSD9q5z7FU71eTmqp3f85ABghmdgFnn2G2f020/7Ez2ifWEUCoRmAUdZhSdYyeo6AS8Okefh7w1rUfnUGyens7BHhjOzUU8+tHAfX3OCn+Gfmevti74oCeoc7DyZl64egzzgrcwQcqbbNC+dU5hr9q9qd5kpPd7HjJAMKMT8OocwPY53fbDzmSfWE8IpRKBWdBhxtA5AEFFJ2DVOYU+D7kYOg+ZZPPkdE6BPTBcmIt49KOB+/qcFf4M/c5ebV3wQU9P5xRYebMwV/p6PIZ5wVuYIOVNNmjvOsdetVNNbq7a+T0PGSCY0QmYdY7d9jnd9sPOZJ9YTwilEoFZ0GFG0Tl2gopOwKtz9HnIxdB5yCSbp6dzsAeGC+HmDNQL3iYwe7V1wQc9vf05BVbeLKSrxzAveAsTpLzJBu1d59irdqrJUyO93/OQAYIZnYBZ59htn9NtP+xM9on1hFAqEZgFHWYUnWMnqOgEvDpHn4e8Na1H51Bsnp7OwR4YLsxFPPrRwH19zgp/hn5nr7Yu+KAnqHOw8mZhrvTRjwb2FSZIeZMN2rvOsVftVJMXRnq/5yEDBDM6AbPOsds+p9t+2JnsE+sJoVQiMAs6zCg6x05Q0Ql4dY4+D3lrWo/Oodg8NZ2Th9ADw+ptbs5AveBpAlM81qhd8EFPTufkIVTeVG9z9RjmBW9hApQ3+aA965w8tFftVJMbq3ZFeEg/ps5BCGZ0Aladg9g+p9t+2JnsE+sJoVQiMAs6zAg6ByGo6AScOkdZdb037Ujn0Gyens6BHhhWb3NzBuoFbxOYvdq64IOeoM6Bypvqba4ew7zgLUyA8iYftPrfH21iRRwGwqEvvtEu33vrnbcZXFG+8ernFGN6o15y9RKF+iXWL0K/6F9E+hex/kWsfxHrX8T6F0L/TCbqJZXqJcuGXCgNLowEvgMV8gM+yWn4SsNXGr7S8JWGrzR8peErDV9p+ErDVxq+0vCVhq80fKXhqyH4ig5/ODlC8PD8qNn1NJje6Ndcvyp8/Rp3r6J77X4bdb+Nu9/G3W/j7rdx91vR/Vw5Qr0qT6jXAVfof4fiC+2MaNsx1H/+0GtuYC9vqWHSVCqKhNdaL0IwoxMIZwLc9nvE9jndduliO33E3U8+dpgFHWaU3MBOUNEJeHOD9HpvWs8wRbFZG92GSSqXUROk67QOoqhdB0UoYq0Sa7FM2jSJl48vRvRBtV71NjdnoF7wJvqAWi8ftPfFLXsJUzW5sYRZeL0EAyGY0QmYJzC77XO67YedyT5inhBKJQKzoMOMMoHZCSo6Ae8Ell/vTeuZwCg2a6PzZZQkiYiCNE+zQLRNEtRtuwpWSboSa1Ev43X4+GImMOjpafU2N2egXvA2gdlLzws+aN8TWGQvYb6p3mSkjwf77BgTGEAwoxPwTmCA7XO67YedyT5inhBKJQKzoMOMMYEBBBWdgHUCi8LrvWnHExjJ5m6hKMnqKC+WQb1chYFowjCoI/VtkYdxnuZZ0hTbHnIBE1iEbS+IjJX2Y2egXvA1gUXI9gI2aO8TmL2iqprcXJ30emw9QjCjEzBPYHbb53TbDzuTfcQ8IZRKBGZBhxllArMTVHQC3glMby+IhrYXkGzWRmdLESVRGAVhXNSBkLlQ41mbBWlRr8JovWrq+nK2F0TY9oLIXGnvOZob84K3CQzZXsAG7X0Cs1fNVZMLI73X88gRghmdgHkCs9s+p9t+2JnsI+YJoVQiMAs6zCgTmJ2gohPwTmDiem9azwRGsVkbLaNlXafpMmizqA1Esl4FtWijIGuTeBU261Yut1F2CRMY9MC+epubM1AveJvAgAf2+aC9T2D2urVq8tRI7/WgaYRgRidgnsDsts/pth92JvuIeUIolQjMgg4zygRmJ6joBLwTmN7EsTWtZwKj2KyNxir5lzKBYZs4ItN+hh5noF7wNoEhmzjYoL1PYPa6tWpycw3Y6wnCCMGMTsA8gdltn9NtP+xM9hHzhFAqEZgFHWaUCcxOUNEJeCcwvYkjGtrEQbJZG41V8i9lAsM2cUSFmzNQL3ibwJBNHGzQview2F63flO9yUjv9WhYhGBGJ+CdwADb53TbDzuTfcQ8IZRKBGZBhxljAgMIKjoB6wQW600c8dAmDpLN2miskn8hE1iMbeKIzfsZeo6/xLzgawKLkU0cbNDeJzB73Vo1ubkG7Pc5MIBgRidgnsDsts/pth92JvuIeUIolQjMgg4zygRmJ6joBLwTmN7EEQ9t4iDZrI3GKvmXMoFhmzhi836GnkeiMC94m8CQTRxs0N4nMHvdWjW5MNJ7PcwRIZjRCZgnMLvtc7rth53JPmKeEEolArOgw4wygdkJKjoB7wSmN3FsTeuZwCg2a6OxSv6lTGDYJg7dL1ycgXrB2wSGbOJgg9an16gP65He64kcsb1+rZo+NXghEp4nMjvBjE7APJHZbZ/TbT/sVPaR84RQKhGYBR1mlInMTlDRCXgnMr2ZY2taz0RGsVkbLZJ8HSZNruS4kIHIRBrU66QJCrEqRJKlYZM0jy9mIsM2c8SmfQ09zkC94G0iQzZzsEF3YVLU6zqrV8sgTkMRiGadB3kUJ0ESFyIWqUrjsvhywgS6fUG9zdVjmBe8hYm90L/gg96s6zRFKsOkDWSeF+q9eR402TpV34ZKNCnVFNft5YQJVlmPTUXmXo9hXvAWJkhlnQ16M+mky6WomyKQSZgGQjRh0ITxKsiSZR2L1VLI9HImnQQ7Cj8xFfP6x1/IC77CJLFXXRd80F2YrJIiXSb6Ct+wXapMK2yDJpVRsFznbV5H4TrOxOWECVbmTEwVv16PYV7wFiZImZMNuguTOF/VMlEJeZilUSCisA6aXLZBruTNKg/rttX7hC4lTGIsTEyVlV6PYV7wFib2EtiCD3ozmrRC5JGul4fJOhDxugmaIkyCdR2twlzINhH15YQJVnNKTOWX/o4FecFbmCA1JzbozbnkbZM1y3Uc1MsoVzpmpaKpTdIgWS4bsVwpdRMmlxMm2LnkiXD1GOYFb2Fir0cs+KA3o0mTZWkR5kGdtatAtOs2qKM2DCKxDFdJU6/W0fpywgQrACTS1WOYF7yFCVIAYIPePCu1TtJ0lTZBFOmQilK9cWspO0XTqp+1eXxBo0mKhYnjWiPqBW9hYl8UXvBBd2GCXZxxKWGCrcImzguSmBe8hQmyCssGvR1N6lWc1Otg3TRq5EliNVVFTRaEy6TIl7FoEx2mlxIm2Cps4rwgiXnBW5ggq7Bs0BttEq2iaCWLoJFrvRS3DIO8EDq4wigNw7hZX9Jogq3CJs4LkpgXvIUJsgrLBu17d52wLy6+qd5koE/C8JB+1E0JAMGMTiCcCXDb7xHb53TbDzuTvQp+QiiVCMyCDpM6w7iG0usIQUUnYN2UIPTzTWLo+SaSzZObwAS28C9Ma+A9zkC94GsCE8jCPxv09LImgS38C9MaeK/HMC94CxNk4Z8NenprMAJb+BemNfBej2Fe8BYmyMI/G/T0VnQFtvAvhKvHMC94CxNk4Z8NevPsdV2s4mUaBSp0dC0pkUETFXnQFlkYrZpVJkV7OWGCLfwL6eoxzAvewgRZ+GeDnl4ZUWAL/8K0Bt7rMcwL3sIEWfhng57e3hWBLfwL0xp4r8cwL3gLE2Thnw16entXBLbwL0xr4P3TNOQFb2GCLPyzQU9vw6TAFv6FaQ2832OQF7yFCbLwzwY9vV36Ett+LR3XGlEv+AoTaV8UXvBBT++ZH4mtwkrnBUnMC97CBFmFZYOe3hOEEluFlc4LkpgXvIUJsgrLBu272izti4uqyc2Li37v9AYIZnQC4UyA236P2D6n237YmezlzRNCqURgFnSY1BnGNZReRwgqOgFrtVkm13vTjqvNJJsnV22W2MK/FG7OQL3gbQJDFv7ZoKe3+VJiC/9SunoM84K3MEEW/tmgp1dtltjCvzSvgfd6DPGCtzBBFv7ZoKdXbZbYwr80r4H3jb+QF7yFCbLwzwY9vTKixBb+pXkNvMdjmBe8hQmy8M8GPb0yosQW/qV5DbzHY5gXvIUJsvDPBj29MmKKLfyn5jXwvvEX8oKvMEmRhX826OmVEVNs4T81r4H3eQzygrcwQRb+2aCnd4pTii38p+Y18B6PYV7wFibIwj8b9PTKiCm2/Tp1XGtEveAtTOyLwgs+6OmVEVNsFTYVrh7DvOAtTJBVWDZo32XE1L64qJpcGunjQ/pRy4gAwYxOIJwJcNvvEdvndNsPO5O9bnVCKJUIzIIOkzrDuIbS6whBRSdgLSOm8npv2nEZkWTz5MqIKbbwn5rXwI+cgXrB2wSGLPyzQU+vPpRiC/+peQ28x2OYF7yFCbLwzwY9vfpQii38p+Y18L6OBXnBW5ggC/9s0NN7GjHFFv5T8xp4j8cwL3gLE2Thnw16emXEDFv4z8xr4D0ew7zgK0wyZOGfDXp6ZcQMW/jPzGvgPR7DvOAtTJCFfzbo6ZURM2zhPzOvgfd4DPOCtzBBFv7ZoKdXRsywhf/MvAbe5zHIC97CBFn4Z4OeXhkxwxb+NZ2bxzAveAsTZOGfDXp6ZcQM236dSVePYV7wFib2ReEFH/T0yogZtgqbOS9IYl7wFibIKiwbtPrfH3XkG3CllL1c0DvQ1KZFxUj6fQoxsy+LzugEwpkAt/0esX1Ot/2wE9nrVecKmQXd6NTZaNeQeR1xe0UnYC0TZtn13rTjMiHJZj3yaMO34fJ0yDmMn2+0y/feeuft84fQ58s3Xv2cYituFkUYDg29xtPpZQxHFISBB5W2vdK2V0O2V3TbD2MJsh0OJ226jpri5sUXh4zXv6dYfwGT2X6PTGZf61aTnGmtO5JisI1GmeTsBDM6AfMkZ7d9TrdduthOH6H2KtEOs6DDjDL52QkqOgHv5Fdc703rGaYoNnd1KBkvQ5FnKuEXeqOELkuk6SqQ2VqGWag+rculF5Kd5VgdKjfegXvsDNQLvrKzHKlDsUFvwiRPRNu0KtdPilUgomUc5HEbBusmTZJ8lYWFvhnlUsIEq0Plxjtwez0GecFbmCB1KDboLkySvIiWuRRBEaVNIESWqq9WyyATiayXTbQuVu3lhAlWh8pNJZlej2Fe8BYmSB2KDXoTJvVyuSxWTbBc6pEnjcOgjmI1EGWFFK0Kqby5nJXjHKtD5aaSTL/HIC94CxOkDsUGvV05btIsbOMgK/I8EFkRB02aLgO5bldxWi9lmsjLCROsDpULV49hXvAWJkgdig16EyZFmIS1eu8qL1RIJa3egNXUwSqO2jYtVkuZX06BIcfqULl09hjkBW9hgtSh2KA3YdKEtWyjdbCM12s1QQk1VSWNkjWyKeR62Uat1kaXEiZYHSo3lWT6PQZ5wVuYIHUoNujNSnAUNVkjkqCulcgVSRgFRSvbQNSrOlwlWSMzeTlhgj0NkJuXxns8hnnBW5jYaxgLPuguTNK4VaOLUENNEauRZ71SIVXrTZyyiVZhErdJfEEJMfY0QG5e6+7xGOYFb2GCPA3ABr0JkzRUElfKIFmuVPKsn0jK5TrSH1hFy+WqCOsL0ibY0wC541oj6gVvYWJfFF7wQW/CpFZ6JcnXQVMs1chTZ02Qt+rbOstXRR6vVrIWFxMmBbYKWzgvSGJe8BUmBbIKywbdhUkWhqs0L9SMFK6T7lnGIF/FMojqdZGn0SpdXlBCXGCrsIXzgiTmBW9hgqzCskF3YZLXTZ1lqQyaZaOSZ9FmQSPzZbBuQrGUqzhXauZywgRbhS2cFyQxL3gLE2QVlg16s383KcSy0SlzvswC0cZhUKxyEcS5lIUM2zq7oNJfga3CFs4LkpgXvIUJsgrLBt2FSZ2ulLKtU5UtdyNPXQR1riaoNFymy7SVRa0v5LuUMMFWYQvh6jHMC97CBFmFZYPuwqSRTVwXUv2y0Pc/1/VKTVBLEbRNIts8b8JldDkPtBbYKmwhXT2GecFbmCCrsGzQmzDJ07ptZRJESbPWDyPVQS3qJJChkLEuKIft5ZT+CmwVtnBekMS84C1MkFVYNuguTJZZlq3TSASrPI8DkcXLoJarZZBKuZJxIVarC1peK7BV2MJ5QRLzgrcwQVZh2aA3YbJcZlGStkEuIpU8RyIP9FAUtHESy6iNIrG6oNEEW4UtnBckMS94CxNkFZYNuguT9Vo02SpaBWmtn5FeR1FQF8UyiLOmCdd5s5bt8nLCBFuFLZwXJDEveAsTZBWWDVrHibH57dvCT6B/VIT2xcU31ZsM9EmYHNKPuUsfIZjRCYQzAW77PWL7nG77YWeybws/IZRKBGZBh0mdYVxD6XWEoKITcO7SV1Zd7007MLl7zIhgszYa26p9GRNYEUIL/+ptbs5AveBpAlM81qhd8EF3YRK1dRipiS1IUr1oE+ZLvVU7CZpVu5ZpmMosDi8nTKCFf/U2V49hXvAWJsDCPx/05tHETGVSdZwGq2WuNFHaKuks0zqIRZNHsczqZBcVlxAm0MJ/EZpPxOnxGOYFb2ECLPzzQU/uYY4ihBb+1dtcPYZ5wVuYAAv/fNCbfbVRGhd5KII01++tMxnUukZdyLZOllGS1PkFjSbQwr96m6vHMC94CxNg4Z8PenIPcxQhtPCv3ubsMcgL3sIEWPjng57c9usihBb+1dtcPYZ5wVuYAAv/fNCbMCmSYqX+kt67IDbvzZNayd0srJdJnhRtfkFhAi38q7c5ewzygrcwARb++aAnt6+2CKGFf/U2V49hXvAWJsDCPx/05PbVFhG0/Vq9zdVjmBd8hUlkXxRe8EFvwkTNQG2oUuYwlXEgcvXSNFEbJK1o9a/U16vLCRNsFTZyXpDEvOAtTJBVWDboyW2/LiJsFTZyXpDEvOAtTJBVWDboyW2YLCJsFTZyXpDEvOAtTJBVWDboyW2YLCJsFTYSzh6DvOAtTJBVWDbo7YZJsRRiJYJlpD6gfq+S5yjKgnWrBEwaNnLZpJcTJtgqbCRdPYZ5wVuYIKuwbNCT21dbRNgqbOS8IIl5wVuYIKuwbNCbDZN1tMxjNTfljdYxKoaColHzVd0URSjTJE91TelSwgRbhY2cFyQxL3gLE2QVlg36z7qTs/9su+/kSIEc+gM6u5nkju747CIqhhxg3lgsDx0w6snZQ2ZXdLMPd7dBZsMb3DaHZg+ZrX9DsbsLId8RFA+cvV5EpqXHSKZ+I2jA7Ipu9igRNGB2F1sEu7XhxZFwGT2EooEQis2nQmSeQ6jf7Ipu9jgh1G92F1wEu7tBaBsxvg7t7+N5U4EacYrBZhhj239sX2+d0QmEMwFu+z1i+5xuu3SxnTz0DAw4VKMPBxy70a4h8zri9opOwLq9P46u96b1jDsUm/c6+s9+7+aZv/l7/+73vhipnzz3xzYfuXnmr+x+8o33/l9fb7+hyH9v/c7b7+n/Lt/5+jvv6i/qd/9Do//aF+MvSpFnKl/5vbfrP9b/wOtv/XH7jauvtP/56v6dP67fVv/aN976P9Qvovjm9/707VX77tffelu/7+131H/Ux+qvv/Uf3tZxqf/sf3zn3bf+D/Vv1V9X7/h6u35Pffz/0b773lvL7idL9bb2XfWz//xu/Sevt/9P9Zn33v3TVv2VRiG273a2Nu+89947f7z5Sv+w1BS7f/CmByHs/qeyj5vfW71V/4d33tb/FuXTncGkT7771n/4j8SPvvfOn1A+qD65fuvrHaj+r45P9YZvvPN11fw6FlYvDX5WB0b97nvHb9jFgg6GP/3jpn33i++8q8JsE0D6q5feWel/5ZX27fZd5WT1vj959533NvO4ftfX31n+p1aF3+7HrbZl06nUD996+z+qkew9bfz/H7AmCHc=
ТЕХНИКО-КОММЕРЧЕСКОЕ ПРЕДЛОЖЕНИЕ (ТКП)
г. Москва, Волоколамское ш., Покровское, вл. 71/15, СОШ 2, 850 мест
Стоимость, указанная в предложении, включает в себя все необходимые затраты на выполнение полного комплекса работ, с НДС
Номер п/п | Код узла ИСР | Наименование затрат | Комментарий по ИСР | Комментарий подрядчика | Ед. изм. | Коэф.расхода | ВЫПОЛНЕНИЕ | СУММА ВЫПОЛНЕНИЯ | ОСТАЛОСЬ ЗАКРЫТЬ | Общее кол-во | Предельная стоимость производства работ (ПСПР) | [5 empty] | Заполните : Название компании |  |  | Заполните : ИНН
[11 empty] | Цена, руб. с НДС |  | Цена, руб. с НДС | Стоимость, руб с НДС |  | Общая стоимость, руб. с НДС | Цена, руб. с НДС |  | Цена, руб. с НДС | Стоимость, руб с НДС |  | Общая стоимость, руб. с НДС
[11 empty] | Материалы/ оборудование | СМР, ПНР |  | Материалы/ оборудование | СМР, ПНР |  | Материалы/ оборудование | СМР, ПНР |  | Материалы/ оборудование | СМР, ПНР
1. Встроенное и Встроенно-пристроенное СКБ | [13 empty] | 48343925.43 | 97174132.93 | 145518058.36 |  |  |  | 55954680.14 | 97174132.93 | 153128813.07
1.1 | 6 | Затраты на строительство | [11 empty] | 48343925.43 | 96116400.22 | 144460325.65 |  |  |  | 55954680.14 | 96116400.22 | 152071080.36
1.1.1 | 6.3 | Отделка, столярные работы, мебель и оборудование | [11 empty] | 48343925.43 | 96116400.22 | 144460325.65 |  |  |  | 55954680.14 | 96116400.22 | 152071080.36
1.1.1.1 | 6.3.1 | Отделка нежилых помещений | [11 empty] | 48343925.43 | 96116400.22 | 144460325.65 |  |  |  | 55954680.14 | 96116400.22 | 152071080.36
1.1.1.1.1 | 6.3.1.5 | Отделка СКБ | [11 empty] | 48343925.43 | 96116400.22 | 144460325.65 |  |  |  | 55954680.14 | 96116400.22 | 152071080.36
1.1.1.1.1.1 | 6.3.1.5.1 | Полы | [11 empty] | 14351684.9 | 20810202.67 | 35161887.57 |  |  |  | 22034434.94 | 20810202.67 | 42844637.61
1.1.1.1.1.1.1 | 6.3.1.5.1.1 | Подготовка полов под финишное покрытие | [11 empty] | 9604555.71 | 12124369.62 | 21728925.33 |  |  |  | 9604555.71 | 12124369.62 | 21728925.33
1.1.1.1.1.1.1.1 | 6.3.1.5.1.1.3.1 | Устройство наливных полов с огрунтовкой поверхности и проклейкой демпферной лентой / толщ. до 10 мм | Вне зависимости от способа выполнения работ механизировано или вручную. | 2 этаж | м2 | 1 |  |  |  | 4263.2 | 177.36 | 388 | 565.36 | 756121.15 | 1654121.6 | 2410242.75 | 177.36 | 388 | 565.36 | 756121.15 | 1654121.6 | 2410242.75
1.1.1.1.1.1.1.1.1 |  | Наливной пол_ / Унифицированный по ПИК-СТАНДАРТ |  |  | кг | 1.6 |  |  |  | 68211.2 | 9.67 |  |  | 659602.3 |  |  | 9.67 |  |  | 659602.3
1.1.1.1.1.1.1.1.2 |  | Грунтовка универсальный ЛАСТИМИН_ / УНКОНТ ЛЮКС LP51 А |  |  | кг | 0.255 |  |  |  | 1087.116 | 88.8 |  |  | 96535.9 |  |  | 88.8 |  |  | 96535.9
1.1.1.1.1.1.1.2 | 6.3.1.5.1.1.3.1 | Устройство наливных полов с огрунтовкой поверхности и проклейкой демпферной лентой / толщ. до 10 мм | Вне зависимости от способа выполнения работ механизировано или вручную. | 3 этаж | м2 | 1 |  |  |  | 3740.2 | 180.67 | 400 | 580.67 | 675741.93 | 1496080 | 2171821.93 | 180.67 | 400 | 580.67 | 675741.93 | 1496080 | 2171821.93
1.1.1.1.1.1.1.2.1 |  | Грунтовка универсальный ЛАСТИМИН_ / УНКОНТ ЛЮКС LP51 А |  |  | кг | 0.255 |  |  |  | 953.751 | 88.8 |  |  | 84693.09 |  |  | 88.8 |  |  | 84693.09
1.1.1.1.1.1.1.2.2 |  | Лента кромочная демпферная_/8*100мм/20м |  |  | пог. м | 1 |  |  |  | 1880 | 10.4 |  |  | 19552 |  |  | 10.4 |  |  | 19552
1.1.1.1.1.1.1.2.3 |  | Наливной пол_ / Унифицированный по ПИК-СТАНДАРТ |  |  | кг | 1.6 |  |  |  | 59843.2 | 9.55 |  |  | 571502.56 |  |  | 9.55 |  |  | 571502.56
1.1.1.1.1.1.1.3 | 6.3.1.5.1.1.7.1 | Замоноличивание мест прохождения стояков труб |  | Замоноличивание проходок инж. сетей в перекрытиях 2-3 этаж, 3 этаж-кровля. | м3 | 1 |  |  |  | 2.88 | 12597 | 54984 | 67581 | 36279.36 | 158353.92 | 194633.28 | 12597 | 54984 | 67581 | 36279.36 | 158353.92 | 194633.28
1.1.1.1.1.1.1.3.1 |  | Смесь цементно-песчаная М200 |  |  | кг | 1700 |  |  |  | 4896 | 7.41 |  |  | 36279.36 |  |  | 7.41 |  |  | 36279.36
1.1.1.1.1.1.1.4 | 6.3.1.5.1.1.11.3 | Устройство стяжки СКБ / армированная сеткой от 41 мм до 60мм |  | 2 этаж. Стяжка полусухая армированная, толщиной 50 мм. Тип: П18, П-18.1 | м2 | 1 |  |  |  | 0 | 0 | 855 | 855 | 0 | 0 | 0 | 0 | 855 | 855 | 0 | 0 | 0
1.1.1.1.1.1.1.4._ | 6.3.1.5.1.1.11.3 | Устройство стяжки СКБ / армированная сеткой от 41 мм до 60мм |  | Толщина стяжки 50 мм | м2 | 1 |  |  |  | 57.8 | 0 | 855 |  | 0 |  |  | 0 | 855 |  | 0
1.1.1.1.1.1.1.4.1 |  | Фиксатор арматуры Звездочка_/15/4-16 |  |  | шт | 8 |  |  |  | 0 | 2.5 |  |  | 0 |  |  | 2.5 |  |  | 0
1.1.1.1.1.1.1.4.1._ |  | Фиксатор арматуры Звездочка_/15/4-16 |  |  | шт | 8 |  |  |  | 462.4 | 2.5 |  |  | 1156 |  |  | 2.5 |  |  | 1156
1.1.1.1.1.1.1.4.2 |  | Фиброволокно_/7-12мм |  |  | кг | 0.001 |  |  |  | 0 | 208.33 |  |  | 0 |  |  | 208.33 |  |  | 0
1.1.1.1.1.1.1.4.2._ |  | Фиброволокно_/7-12мм |  |  | кг | 0.001 |  |  |  | 2.89 | 208.33 |  |  | 602.07 |  |  | 208.33 |  |  | 602.07
1.1.1.1.1.1.1.4.3 |  | Сетка эл/св_/100*100*5 |  |  | м2 | 1.1 |  |  |  | 0 | 155.01 |  |  | 0 |  |  | 155.01 |  |  | 0
1.1.1.1.1.1.1.4.3._ |  | Сетка эл/св_/100*100*5 |  |  | м2 | 1.1 |  |  |  | 63.58 | 155.01 |  |  | 9855.54 |  |  | 155.01 |  |  | 9855.54
1.1.1.1.1.1.1.4.4 |  | Портландцемент_/М500 |  |  | кг | 0.32 |  |  |  | 0 | 7.5 |  |  | 0 |  |  | 7.5 |  |  | 0
1.1.1.1.1.1.1.4.4._ |  | Портландцемент_/М500 |  |  | кг | 0.32 |  |  |  | 924.8 | 7.5 |  |  | 6936 |  |  | 7.5 |  |  | 6936
1.1.1.1.1.1.1.4.5 |  | Песок_ / речной / мытый |  |  | м3 | 0.001 |  |  |  | 0 | 1600 |  |  | 0 |  |  | 1600 |  |  | 0
1.1.1.1.1.1.1.4.5._ |  | Песок_ / речной / мытый |  |  | м3 | 0.001 |  |  |  | 2.89 | 1600 |  |  | 4624 |  |  | 1600 |  |  | 4624
1.1.1.1.1.1.1.4.6 |  | Лента кромочная демпферная_/8*100мм/20м |  |  | пог. м | 1 |  |  |  | 0 | 10.4 |  |  | 0 |  |  | 10.4 |  |  | 0
1.1.1.1.1.1.1.4.6._ |  | Лента кромочная демпферная_/8*100мм/20м |  |  | пог. м | 1 |  |  |  | 26 | 10.4 |  |  | 270.4 |  |  | 10.4 |  |  | 270.4
1.1.1.1.1.1.1.4.7 |  | Грунтовка универсальный ЛАСТИМИН_ / УНКОНТ ЛЮКС LP51 А |  |  | кг | 0.2 |  |  |  | 0 | 88.8 |  |  | 0 |  |  | 88.8 |  |  | 0
1.1.1.1.1.1.1.4.7._ |  | Грунтовка универсальный ЛАСТИМИН_ / УНКОНТ ЛЮКС LP51 А |  |  | кг | 0.2 |  |  |  | 11.56 | 88.8 |  |  | 1026.53 |  |  | 88.8 |  |  | 1026.53
1.1.1.1.1.1.1.5 | 6.3.1.5.1.1.11.3 | Устройство стяжки СКБ / армированная сеткой от 41 мм до 60мм |  | 2 этаж. Стяжка полусухая армированная, толщиной 60 мм | м2 | 1 |  |  |  | 0 | 0 | 855 | 855 | 0 | 0 | 0 | 0 | 855 | 855 | 0 | 0 | 0
1.1.1.1.1.1.1.5._ | 6.3.1.5.1.1.11.3 | Устройство стяжки СКБ / армированная сеткой от 41 мм до 60мм |  | Толщина стяжки 60 мм | м2 | 1 |  |  |  | 631.3 | 0 | 855 |  | 0 |  |  | 0 | 855 |  | 0
1.1.1.1.1.1.1.5.1 |  | Грунтовка универсальный ЛАСТИМИН_ / УНКОНТ ЛЮКС LP51 А |  |  | кг | 0.2 |  |  |  | 0 | 88.8 |  |  | 0 |  |  | 88.8 |  |  | 0
1.1.1.1.1.1.1.5.1._ |  | Грунтовка универсальный ЛАСТИМИН_ / УНКОНТ ЛЮКС LP51 А |  |  | кг | 0.2 |  |  |  | 126.26 | 88.8 |  |  | 11211.89 |  |  | 88.8 |  |  | 11211.89
1.1.1.1.1.1.1.5.2 |  | Лента кромочная демпферная_/8*100мм/20м |  |  | пог. м | 1 |  |  |  | 0 | 10.4 |  |  | 0 |  |  | 10.4 |  |  | 0
1.1.1.1.1.1.1.5.2._ |  | Лента кромочная демпферная_/8*100мм/20м |  |  | пог. м | 1 |  |  |  | 277 | 10.4 |  |  | 2880.8 |  |  | 10.4 |  |  | 2880.8
1.1.1.1.1.1.1.5.3 |  | Песок_ / речной / мытый |  |  | м3 | 0.001 |  |  |  | 0 | 1600 |  |  | 0 |  |  | 1600 |  |  | 0
1.1.1.1.1.1.1.5.3._ |  | Песок_ / речной / мытый |  |  | м3 | 0.001 |  |  |  | 37.878 | 1600 |  |  | 60604.8 |  |  | 1600 |  |  | 60604.8
1.1.1.1.1.1.1.5.4 |  | Портландцемент_/М500 |  |  | кг | 0.32 |  |  |  | 0 | 7.5 |  |  | 0 |  |  | 7.5 |  |  | 0
1.1.1.1.1.1.1.5.4._ |  | Портландцемент_/М500 |  |  | кг | 0.32 |  |  |  | 12120.96 | 7.5 |  |  | 90907.2 |  |  | 7.5 |  |  | 90907.2
1.1.1.1.1.1.1.5.5 |  | Сетка эл/св_/100*100*5 |  |  | м2 | 1.1 |  |  |  | 0 | 155.01 |  |  | 0 |  |  | 155.01 |  |  | 0
1.1.1.1.1.1.1.5.5._ |  | Сетка эл/св_/100*100*5 |  |  | м2 | 1.1 |  |  |  | 694.43 | 155.01 |  |  | 107643.59 |  |  | 155.01 |  |  | 107643.59
1.1.1.1.1.1.1.5.6 |  | Фиброволокно_/7-12мм |  |  | кг | 0.001 |  |  |  | 0 | 208.33 |  |  | 0 |  |  | 208.33 |  |  | 0
1.1.1.1.1.1.1.5.6._ |  | Фиброволокно_/7-12мм |  |  | кг | 0.001 |  |  |  | 37.878 | 208.33 |  |  | 7891.12 |  |  | 208.33 |  |  | 7891.12
1.1.1.1.1.1.1.5.7 |  | Фиксатор арматуры Звездочка_/15/4-16 |  |  | шт | 8 |  |  |  | 0 | 2.5 |  |  | 0 |  |  | 2.5 |  |  | 0
1.1.1.1.1.1.1.5.7._ |  | Фиксатор арматуры Звездочка_/15/4-16 |  |  | шт | 8 |  |  |  | 5050.4 | 2.5 |  |  | 12626 |  |  | 2.5 |  |  | 12626
1.1.1.1.1.1.1.6 | 6.3.1.5.1.1.11.3 | Устройство стяжки СКБ / армированная сеткой от 41 мм до 60 мм |  | 3 этаж. Стяжка толщиной 60 мм. Тип: П-14 | м2 | 1 |  |  |  | 239.9 | 878.71 | 941 | 1819.71 | 210802.53 | 225745.9 | 436548.43 | 878.71 | 941 | 1819.71 | 210802.53 | 225745.9 | 436548.43
1.1.1.1.1.1.1.6.1 |  | Грунтовка универсальный ЛАСТИМИН_ / УНКОНТ ЛЮКС LP51 А |  |  | кг | 0.2 |  |  |  | 47.98 | 88.8 |  |  | 4260.62 |  |  | 88.8 |  |  | 4260.62
1.1.1.1.1.1.1.6.2 |  | Лента кромочная демпферная_/8*100мм/20м |  |  | пог. м | 1 |  |  |  | 94 | 10.4 |  |  | 977.6 |  |  | 10.4 |  |  | 977.6
1.1.1.1.1.1.1.6.3 |  | Сетка эл/св_/100*100*5 |  |  | м2 | 1.1 |  |  |  | 263.89 | 155.01 |  |  | 40905.59 |  |  | 155.01 |  |  | 40905.59
1.1.1.1.1.1.1.6.4 |  | Смесь цементно-песчаная сухая_/М150 |  |  | кг | 1.8 |  |  |  | 25909.2 | 6.17 |  |  | 159859.76 |  |  | 6.17 |  |  | 159859.76
1.1.1.1.1.1.1.6.5 |  | Фиксатор арматуры Звездочка_/15/4-16 |  |  | шт | 8 |  |  |  | 1919.2 | 2.5 |  |  | 4798 |  |  | 2.5 |  |  | 4798
1.1.1.1.1.1.1.7 | 6.3.1.5.1.1.11.3 | Устройство стяжки СКБ / армированная сеткой от 41 мм до 60 мм |  | 2 этаж. Стяжка толщиной 60 мм. П-14 | м2 | 1 |  |  |  | 631.3 | 879.19 | 941 | 1820.19 | 555032.65 | 594053.3 | 1149085.95 | 879.19 | 941 | 1820.19 | 555032.65 | 594053.3 | 1149085.95
1.1.1.1.1.1.1.7.1 |  | Грунтовка универсальный ЛАСТИМИН_ / УНКОНТ ЛЮКС LP51 А |  |  | кг | 0.2 |  |  |  | 126.26 | 88.8 |  |  | 11211.89 |  |  | 88.8 |  |  | 11211.89
1.1.1.1.1.1.1.7.2 |  | Лента кромочная демпферная_/8*100мм/20м |  |  | пог. м | 1 |  |  |  | 277 | 10.4 |  |  | 2880.8 |  |  | 10.4 |  |  | 2880.8
1.1.1.1.1.1.1.7.3 |  | Сетка эл/св_/100*100*5 |  |  | м2 | 1.1 |  |  |  | 694.43 | 155.01 |  |  | 107643.59 |  |  | 155.01 |  |  | 107643.59
1.1.1.1.1.1.1.7.4 |  | Смесь цементно-песчаная сухая_/М150 |  |  | кг | 1.8 |  |  |  | 68180.4 | 6.17 |  |  | 420673.07 |  |  | 6.17 |  |  | 420673.07
1.1.1.1.1.1.1.7.5 |  | Фиксатор арматуры Звездочка_/15/4-16 |  |  | шт | 8 |  |  |  | 5050.4 | 2.5 |  |  | 12626 |  |  | 2.5 |  |  | 12626
1.1.1.1.1.1.1.8 | 6.3.1.5.1.1.11.3 | Устройство стяжки СКБ / армированная сеткой от 41 мм до 60 мм |  | 2 этаж. Стяжка толщиной 50 мм. Тип: П18, П-18.1 | м2 | 1 |  |  |  | 34.5 | 768.25 | 941 | 1709.25 | 26504.63 | 32464.5 | 58969.13 | 768.25 | 941 | 1709.25 | 26504.63 | 32464.5 | 58969.13
1.1.1.1.1.1.1.8.1 |  | Грунтовка универсальный ЛАСТИМИН_ / УНКОНТ ЛЮКС LP51 А |  |  | кг | 0.2 |  |  |  | 6.9 | 88.8 |  |  | 612.72 |  |  | 88.8 |  |  | 612.72
1.1.1.1.1.1.1.8.2 |  | Лента кромочная демпферная_/8*100мм/20м |  |  | пог. м | 1 |  |  |  | 15.519 | 10.4 |  |  | 161.4 |  |  | 10.4 |  |  | 161.4
1.1.1.1.1.1.1.8.3 |  | Сетка эл/св_/100*100*5 |  |  | м2 | 1.1 |  |  |  | 37.95 | 155.01 |  |  | 5882.63 |  |  | 155.01 |  |  | 5882.63
1.1.1.1.1.1.1.8.4 |  | Смесь цементно-песчаная сухая_/М150 |  |  | кг | 1.8 |  |  |  | 3105 | 6.17 |  |  | 19157.85 |  |  | 6.17 |  |  | 19157.85
1.1.1.1.1.1.1.8.5 |  | Фиксатор арматуры Звездочка_/15/4-16 |  |  | шт | 8 |  |  |  | 276 | 2.5 |  |  | 690 |  |  | 2.5 |  |  | 690
1.1.1.1.1.1.1.9 | 6.3.1.5.1.1.11.4 | Устройство стяжки СКБ / армированная сеткой от 61мм до 80мм |  | 2 этаж. Стяжка полусухая армированная, толщиной 65 мм | м2 | 1 |  |  |  | 0 | 0 | 922 | 922 | 0 | 0 | 0 | 0 | 922 | 922 | 0 | 0 | 0
1.1.1.1.1.1.1.9._ | 6.3.1.5.1.1.11.4 | Устройство стяжки СКБ / армированная сеткой от 61мм до 80мм |  | Толщина стяжки 65 мм | м2 | 1 |  |  |  | 4266.7 | 0 | 922 |  | 0 |  |  | 0 | 922 |  | 0
1.1.1.1.1.1.1.9.1 |  | Фиксатор арматуры Звездочка_/15/4-16 |  |  | шт | 8 |  |  |  | 0 | 2.5 |  |  | 0 |  |  | 2.5 |  |  | 0
1.1.1.1.1.1.1.9.1._ |  | Фиксатор арматуры Звездочка_/15/4-16 |  |  | шт | 8 |  |  |  | 34133.6 | 2.5 |  |  | 85334 |  |  | 2.5 |  |  | 85334
1.1.1.1.1.1.1.9.2 |  | Фиброволокно_/7-12мм |  |  | кг | 0.001 |  |  |  | 0 | 208.33 |  |  | 0 |  |  | 208.33 |  |  | 0
1.1.1.1.1.1.1.9.2._ |  | Фиброволокно_/7-12мм |  |  | кг | 0.001 |  |  |  | 277.356 | 208.33 |  |  | 57781.58 |  |  | 208.33 |  |  | 57781.58
1.1.1.1.1.1.1.9.3 |  | Сетка эл/св_/100*100*5 |  |  | м2 | 1.1 |  |  |  | 0 | 155.01 |  |  | 0 |  |  | 155.01 |  |  | 0
1.1.1.1.1.1.1.9.3._ |  | Сетка эл/св_/100*100*5 |  |  | м2 | 1.1 |  |  |  | 4693.37 | 155.01 |  |  | 727519.28 |  |  | 155.01 |  |  | 727519.28
1.1.1.1.1.1.1.9.4 |  | Портландцемент_/М500 |  |  | кг | 0.32 |  |  |  | 0 | 7.5 |  |  | 0 |  |  | 7.5 |  |  | 0
1.1.1.1.1.1.1.9.4._ |  | Портландцемент_/М500 |  |  | кг | 0.32 |  |  |  | 88747.36 | 7.5 |  |  | 665605.2 |  |  | 7.5 |  |  | 665605.2
1.1.1.1.1.1.1.9.5 |  | Песок_ / речной / мытый |  |  | м3 | 0.001 |  |  |  | 0 | 1600 |  |  | 0 |  |  | 1600 |  |  | 0
1.1.1.1.1.1.1.9.5._ |  | Песок_ / речной / мытый |  |  | м3 | 0.001 |  |  |  | 277.336 | 1600 |  |  | 443737.6 |  |  | 1600 |  |  | 443737.6
1.1.1.1.1.1.1.9.6 |  | Лента кромочная демпферная_/8*100мм/20м |  |  | пог. м | 1 |  |  |  | 0 | 10.4 |  |  | 0 |  |  | 10.4 |  |  | 0
1.1.1.1.1.1.1.9.6._ |  | Лента кромочная демпферная_/8*100мм/20м |  |  | пог. м | 1 |  |  |  | 1872 | 10.4 |  |  | 19468.8 |  |  | 10.4 |  |  | 19468.8
1.1.1.1.1.1.1.9.7 |  | Грунтовка универсальный ЛАСТИМИН_ / УНКОНТ ЛЮКС LP51 А |  |  | кг | 0.2 |  |  |  | 0 | 88.8 |  |  | 0 |  |  | 88.8 |  |  | 0
1.1.1.1.1.1.1.9.7._ |  | Грунтовка универсальный ЛАСТИМИН_ / УНКОНТ ЛЮКС LP51 А |  |  | кг | 0.2 |  |  |  | 853.34 | 88.8 |  |  | 75776.59 |  |  | 88.8 |  |  | 75776.59
1.1.1.1.1.1.1.10 | 6.3.1.5.1.1.11.4 | Устройство стяжки СКБ / армированная сеткой от 61мм до 80 мм |  | 3 этаж. Стяжка толщиной 65 мм. Тип: П-12, П-13, П-15, П-16. | м2 | 1 |  |  |  | 3586.9 | 935.6 | 1014 | 1949.6 | 3355903.64 | 3637116.6 | 6993020.24 | 935.6 | 1014 | 1949.6 | 3355903.64 | 3637116.6 | 6993020.24
1.1.1.1.1.1.1.10.1 |  | Грунтовка универсальный ЛАСТИМИН_ / УНКОНТ ЛЮКС LP51 А |  |  | кг | 0.2 |  |  |  | 717.38 | 88.8 |  |  | 63703.34 |  |  | 88.8 |  |  | 63703.34
1.1.1.1.1.1.1.10.2 |  | Лента кромочная демпферная_/8*100мм/20м |  |  | пог. м | 1 |  |  |  | 1876 | 10.4 |  |  | 19510.4 |  |  | 10.4 |  |  | 19510.4
1.1.1.1.1.1.1.10.3 |  | Сетка эл/св_/100*100*5 |  |  | м2 | 1.1 |  |  |  | 3945.59 | 155.01 |  |  | 611605.91 |  |  | 155.01 |  |  | 611605.91
1.1.1.1.1.1.1.10.4 |  | Смесь цементно-песчаная сухая_/М150 |  |  | кг | 1.8 |  |  |  | 419667.3 | 6.17 |  |  | 2589347.24 |  |  | 6.17 |  |  | 2589347.24
1.1.1.1.1.1.1.10.5 |  | Фиксатор арматуры Звездочка_/15/4-16 |  |  | шт | 8 |  |  |  | 28695.2 | 2.5 |  |  | 71738 |  |  | 2.5 |  |  | 71738
1.1.1.1.1.1.1.11 | 6.3.1.5.1.1.11.4 | Устройство стяжки СКБ / армированная сеткой от 61мм до 80 мм |  | 2 этаж. Стяжка толщиной 65 мм. Тип: П-12, П-13, П-15, П-16. | м2 | 1 | 627.35 | 1222529.492 | 3639.35 | 4266.7 | 934.72 | 1014 | 1948.72 | 3988169.82 | 4326433.8 | 8314603.62 | 934.72 | 1014 | 1948.72 | 3988169.82 | 4326433.8 | 8314603.62
1.1.1.1.1.1.1.11.1 |  | Грунтовка универсальный ЛАСТИМИН_ / УНКОНТ ЛЮКС LP51 А |  |  | кг | 0.2 |  |  |  | 853.34 | 88.8 |  |  | 75776.59 |  |  | 88.8 |  |  | 75776.59
1.1.1.1.1.1.1.11.2 |  | Лента кромочная демпферная_/8*100мм/20м |  |  | пог. м | 1 |  |  |  | 1872 | 10.4 |  |  | 19468.8 |  |  | 10.4 |  |  | 19468.8
1.1.1.1.1.1.1.11.3 |  | Сетка эл/св_/100*100*5 |  |  | м2 | 1.1 |  |  |  | 4693.37 | 155.01 |  |  | 727519.28 |  |  | 155.01 |  |  | 727519.28
1.1.1.1.1.1.1.11.4 |  | Смесь цементно-песчаная сухая_/М150 |  |  | кг | 1.8 |  |  |  | 499203.9 | 6.17 |  |  | 3080088.06 |  |  | 6.17 |  |  | 3080088.06
1.1.1.1.1.1.1.11.5 |  | Фиксатор арматуры Звездочка_/15/4-16 |  |  | шт | 8 |  |  |  | 34133.6 | 2.5 |  |  | 85334 |  |  | 2.5 |  |  | 85334
1.1.1.1.1.1.2 | 6.3.1.5.1.2 | Гидроизоляция, тепло-звукоизоляция, утепление | [11 empty] | 367766.24 | 226361.93 | 594128.17 |  |  |  | 367766.24 | 226361.93 | 594128.17
1.1.1.1.1.1.2.1 | 6.3.1.5.1.2.1.2 | Устройство обмазочной гидроизоляции с проклеиванием швов армированной лентой из стекловолокна / в 2 слоя |  | 2 этаж | м2 | 1 |  |  |  | 236.7 | 386.83 | 324 | 710.83 | 91562.66 | 76690.8 | 168253.46 | 386.83 | 324 | 710.83 | 91562.66 | 76690.8 | 168253.46
1.1.1.1.1.1.2.1.1 |  | Праймер битумный_ / Технониколь №01 |  |  | кг | 0.25 |  |  |  | 59.175 | 210.3 |  |  | 12444.5 |  |  | 210.3 |  |  | 12444.5
1.1.1.1.1.1.2.1.2 |  | Гидроизоляционная мастика_/ТЕХНОНИКОЛЬ №31 |  |  | кг | 2.5 |  |  |  | 591.75 | 133.7 |  |  | 79116.98 |  |  | 133.7 |  |  | 79116.98
1.1.1.1.1.1.2.2 | 6.3.1.5.1.2.1.2 | Устройство обмазочной гидроизоляции с проклеиванием швов армированной лентой из стекловолокна / в 2 слоя |  | 3 этаж | м2 | 1 |  |  |  | 150.6 | 406.08 | 324 | 730.08 | 61155.65 | 48794.4 | 109950.05 | 406.08 | 324 | 730.08 | 61155.65 | 48794.4 | 109950.05
1.1.1.1.1.1.2.2.1 |  | Гидроизоляционная мастика_/ТЕХНОНИКОЛЬ №31 |  |  | кг | 2.5 |  |  |  | 376.5 | 141.4 |  |  | 53237.1 |  |  | 141.4 |  |  | 53237.1
1.1.1.1.1.1.2.2.2 |  | Праймер битумный_ / Технониколь №01 |  |  | кг | 0.25 |  |  |  | 37.65 | 210.3 |  |  | 7917.8 |  |  | 210.3 |  |  | 7917.8
1.1.1.1.1.1.2.3 | 6.3.1.5.1.2.4.5 | Устройство тепло-звукоизоляции полов / Рулонный материал / в 1 слой |  | 2 этаж | м2 | 1 |  |  |  | 631.3 | 173.66 | 56 | 229.66 | 109631.56 | 35352.8 | 144984.36 | 173.66 | 56 | 229.66 | 109631.56 | 35352.8 | 144984.36
1.1.1.1.1.1.2.3.1 |  | Подложка из полистирола / isolon 500 1502 |  | Техноэласт Акустик - 5мм | м2 | 1.03 |  |  |  | 650.239 | 168.6 |  |  | 109630.3 |  |  | 168.6 |  |  | 109630.3
1.1.1.1.1.1.2.4 | 6.3.1.5.1.2.4.5 | Устройство тепло-звукоизоляции полов / Рулонный материал / в 1 слой |  | 3 этаж | м2 | 1 |  |  |  | 248.8 | 173.66 | 56 | 229.66 | 43206.61 | 13932.8 | 57139.41 | 173.66 | 56 | 229.66 | 43206.61 | 13932.8 | 57139.41
1.1.1.1.1.1.2.4.1 |  | Подложка из полистирола / isolon 500 1502 |  | Техноэласт Акустик 5мм | м2 | 1.03 |  |  |  | 256.264 | 168.6 |  |  | 43206.11 |  |  | 168.6 |  |  | 43206.11
1.1.1.1.1.1.2.5 | 6.3.1.5.1.2.5.1 | Утепление полов керамзитом |  | 2 этаж | м3 | 1 |  |  |  | 0 | 0 | 2157 | 2157 | 0 | 0 | 0 | 0 | 2157 | 2157 | 0 | 0 | 0
1.1.1.1.1.1.2.5._ | 6.3.1.5.1.2.5.1 | Утепление полов керамзитом |  |  | м3 | 1 |  |  |  | 22.42 | 0 | 2157 |  | 0 |  |  | 0 | 2157 |  | 0
1.1.1.1.1.1.2.5.1 |  | Керамзит_ / фр 10-20 |  |  | м3 | 1.02 |  |  |  | 0 | 2550 |  |  | 0 |  |  | 2550 |  |  | 0
1.1.1.1.1.1.2.5.1._ |  | Керамзит_ / фр 10-20 |  |  | м3 | 1.02 |  |  |  | 22.868 | 2550 |  |  | 58313.4 |  |  | 2550 |  |  | 58313.4
1.1.1.1.1.1.2.6 | 6.3.1.5.1.2.5.1 | Утепление полов керамзитом |  | 2 и 3 этаж 47,6*0,15+16*0,615+18,5*0,375 | м3 | 1 |  |  |  | 23.918 | 2600.96 | 2157 | 4757.96 | 62209.76 | 51591.13 | 113800.89 | 2600.96 | 2157 | 4757.96 | 62209.76 | 51591.13 | 113800.89
1.1.1.1.1.1.2.6.1 |  | Керамзит_ / фр 10-20 |  |  | м3 | 1.02 |  |  |  | 24.396 | 2550 |  |  | 62209.8 |  |  | 2550 |  |  | 62209.8
1.1.1.1.1.1.3 | 6.3.1.5.1.3 | Устройство покрытия полов | [11 empty] | 4379362.95 | 8459471.12 | 12838834.07 |  |  |  | 12062112.99 | 8459471.12 | 20521584.11
1.1.1.1.1.1.3.1 | 6.3.1.5.1.3.1.1 | Устройство покрытия пола с предварительной огрунтовкой поверхности / из керамогранитной плитки с затиркой швов |  | 2 этаж. Тип: КР-1, КР-6 | м2 | 1 |  |  |  | 0 | 0 | 1251 | 1251 | 0 | 0 | 0 | 0 | 1251 | 1251 | 0 | 0 | 0
1.1.1.1.1.1.3.1._ | 6.3.1.5.1.3.1.1 | Устройство покрытия пола с предварительной огрунтовкой поверхности / из керамогранитной плитки с затиркой швов |  |  | м2 | 1 |  |  |  | 431.5 | 0 | 1251 |  | 0 |  |  | 0 | 1251 |  | 0
1.1.1.1.1.1.3.1.1 |  | Клей плиточный/ Унифицированный по ПИК-СТАНДАРТ |  | Клей для плитки Стройбриг Базакс АС10 серый класс С0 Т 25 кг | кг | 1.2 |  |  |  | 0 | 12.33 |  |  | 0 |  |  | 12.33 |  |  | 0
1.1.1.1.1.1.3.1.1._ |  | Клей плиточный/ Унифицированный по ПИК-СТАНДАРТ |  | Клей для плитки Стройбриг Базакс АС10 серый класс С0 Т 25 кг | кг | 1.2 |  |  |  | 2589.6 | 12.33 |  |  | 31929.77 |  |  | 12.33 |  |  | 31929.77
1.1.1.1.1.1.3.1.2 |  | Керамический гранит Kerama Marazzi Дайсен SG610300R 600x600x9мм обрезной светлый серый |  | Керамогранит Kerama Marazzi SG502120R 200х800х11 мм, Фрегат медовый бежевый (не ниже КМ1) | м2 | 1.07 |  |  |  | 0 | 1193 |  |  | 0 |  |  | 1193 |  |  | 0
1.1.1.1.1.1.3.1.2._ |  | Керамический гранит Kerama Marazzi Дайсен SG610300R 600x600x9мм обрезной светлый серый |  | Керамогранит Kerama Marazzi SG502120R 200х800х11 мм, Фрегат медовый бежевый (не ниже КМ1) | м2 | 1.07 |  |  |  | 11.984 | 1193 |  |  | 14296.91 |  |  | 1193 |  |  | 14296.91
1.1.1.1.1.1.3.1.3 |  | Керамическая плитка Pietra Pienza_ / светло-серый Матовый / K909010R0001VTP0/напольная / 600*600*8мм |  | Керамогранит Kerama Marazzi Про Матрикс DD602020R и Джиминьяно DD642220R, 600х600х9мм. | м2 | 1.07 |  |  |  | 0 | 1374.45 |  |  | 0 |  |  | 1290.02 |  |  | 0
1.1.1.1.1.1.3.1.3._ |  | Керамическая плитка Pietra Pienza_ / светло-серый Матовый / K909010R0001VTP0/напольная / 600*600*8мм |  | Керамогранит Kerama Marazzi Про матрикс DD602020R 600x600х9 мм, серый светлый и Kerama Marazzi Джиминьяно DD642220R 600x600х9 мм, | м2 | 1.07 |  |  |  | 449.721 | 1374.45 |  |  | 618119.03 |  |  | 1290.02 |  |  | 580149.08
1.1.1.1.1.1.3.1.4 |  | Затирка Цезерит СE33_/04 серебристо-серый |  |  | кг | 0.25 |  |  |  | 0 | 40.27 |  |  | 0 |  |  | 40.27 |  |  | 0
1.1.1.1.1.1.3.1.4._ |  | Затирка Цезерит СE33_/04 серебристо-серый |  |  | кг | 0.25 |  |  |  | 107.875 | 40.27 |  |  | 4344.13 |  |  | 40.27 |  |  | 4344.13
1.1.1.1.1.1.3.1.5 |  | Грунтовка универсальный ЛАСТИМИН_ / LP-51 А |  |  | кг | 0.15 |  |  |  | 0 | 88.8 |  |  | 0 |  |  | 88.8 |  |  | 0
1.1.1.1.1.1.3.1.5._ |  | Грунтовка универсальный ЛАСТИМИН_ / LP-51 А |  |  | кг | 0.15 |  |  |  | 64.725 | 88.8 |  |  | 5747.58 |  |  | 88.8 |  |  | 5747.58
1.1.1.1.1.1.3.2 | 6.3.1.5.1.3.2.1 | Устройство покрытия пола из линолеума | Включая защиту ДВП | 2 этаж | м2 | 1 |  |  |  | 538.3 | 1573.04 | 412 | 1985.04 | 846767.43 | 221779.6 | 1068547.03 | 1573.04 | 412 | 1985.04 | 846767.43 | 221779.6 | 1068547.03
1.1.1.1.1.1.3.2.1 |  | Клей для линолеума |  | Клей акриловый для гибких напольных покрытий Kesto Plus 4 кг | кг | 0.3 |  |  |  | 161.49 | 220 |  |  | 35527.8 |  |  | 220 |  |  | 35527.8
1.1.1.1.1.1.3.2.2 |  | Грунтовка _ / универсальная водно-дисперсионная |  | Грунт универсальный Стройбриг Ластимин LP51 A | кг | 0.15 |  |  |  | 80.745 | 68.4 |  |  | 5522.96 |  |  | 68.4 |  |  | 5522.96
1.1.1.1.1.1.3.2.3 |  | Сварочный шнур для линолеума (для объектов СКБ)_ / Tarkett / Сварочный шнур для спортивного линолеума серого для школы / 91542 |  |  | пог. м | 1 |  |  |  | 252 | 51 |  |  | 12852 |  |  | 51 |  |  | 12852
1.1.1.1.1.1.3.2.4 |  | Линолеум (для объектов СКБ)_ / 4 мм / TEAL / Omnisports ACTION R40 / Tarkett / - / Спортивный линолеум для школы цветной |  |  | м2 | 1.1 |  |  |  | 592.13 | 1339 |  |  | 792862.07 |  |  | 1339 |  |  | 792862.07
1.1.1.1.1.1.3.3 | 6.3.1.5.1.3.8.1 | Установка стыковочных профилей |  | 2 этаж. ПР-4 | пог. м | 1 |  |  |  | 49.65 | 104.52 | 200 | 304.52 | 5189.42 | 9930 | 15119.42 | 104.52 | 200 | 304.52 | 5189.42 | 9930 | 15119.42
1.1.1.1.1.1.3.3._ | 6.3.1.5.1.3.8.1 | Установка стыковочных профилей |  |  | пог. м | 1 |  |  |  | 108 | 0 | 200 |  | 0 |  |  | 0 | 200 |  | 0
1.1.1.1.1.1.3.3.1 |  | Профиль T-образный ПМЮ-01_ / серебро матовое / 2700*30 |  |  | пог. м | 1.05 |  |  |  | 52.133 | 90.97 |  |  | 4742.54 |  |  | 90.97 |  |  | 4742.54
1.1.1.1.1.1.3.3.1._ |  | Профиль T-образный ПМЮ-01_ / серебро матовое / 2700*30 |  |  | пог. м | 1.05 |  |  |  | 113.4 | 90.97 |  |  | 10316 |  |  | 90.97 |  |  | 10316
1.1.1.1.1.1.3.3.2 |  | Жидкие гвозди универсальные_/ |  | Клей монтажный акриловый Момент Fix Универсал белый 380 мл | шт | 0.09 |  |  |  | 4.469 | 100 |  |  | 446.9 |  |  | 100 |  |  | 446.9
1.1.1.1.1.1.3.3.2._ |  | Жидкие гвозди универсальные_/ |  | Клей монтажный акриловый Момент Fix Универсал белый 380 мл | шт | 0.09 |  |  |  | 9.72 | 100 |  |  | 972 |  |  | 100 |  |  | 972
1.1.1.1.1.1.3.4 | 6.3.1.5.1.3.8.1 | Установка стыковочных профилей |  | 3 этаж. ПР-3, ПР-4 | пог. м | 1 |  |  |  | 63.14 | 198.82 | 200 | 398.82 | 12553.49 | 12628 | 25181.49 | 198.82 | 200 | 398.82 | 12553.49 | 12628 | 25181.49
1.1.1.1.1.1.3.4.1 |  | Жидкие гвозди универсальные_/ |  | Клей монтажный акриловый Момент Fix Универсал белый 380 мл | шт | 0.09 |  |  |  | 5.683 | 100 |  |  | 568.3 |  |  | 100 |  |  | 568.3
1.1.1.1.1.1.3.4.2 |  | Профиль T-образный ПМЮ-01_ / серебро матовое / 2700*30 |  | Т-образный профиль ПМЮ 01 (2700х30мм), цвет - серебро матовое | пог. м | 1.05 |  |  |  | 49.592 | 90.21 |  |  | 4473.69 |  |  | 90.21 |  |  | 4473.69
1.1.1.1.1.1.3.4.3 |  | Профиль Г-образный алюминиевый / ПМЮ-017 |  | Г-образный противоскользящий ПВХ профиль Salag (132002) 42х15мм, цвет - 02 серый/серый | пог. м | 1.1 |  |  |  | 17.501 | 429.22 |  |  | 7511.78 |  |  | 429.22 |  |  | 7511.78
1.1.1.1.1.1.3.5 | 6.3.1.5.1.3.10.1 | Устройство плинтуса из керамогранитной плитки с затиркой швов, с предварительной огрунтовкой поверхности |  | 2 этаж. ПЛ-1 | пог. м | 1 |  |  |  | 0 | 0 | 374 | 374 | 0 | 0 | 0 | 0 | 374 | 374 | 0 | 0 | 0
1.1.1.1.1.1.3.5._ | 6.3.1.5.1.3.10.1 | Устройство плинтуса из керамогранитной плитки с затиркой швов, с предварительной огрунтовкой поверхности |  |  | пог. м | 1 |  |  |  | 307.1 | 0 | 374 |  | 0 |  |  | 0 | 374 |  | 0
1.1.1.1.1.1.3.5.1 |  | Керамический гранит Kerama marazzi_ / Светлый серый / DD600300R, Estima LF01 UnitileVento grey PG / 600х600х10мм |  | Плинтус из керамогранита Kerama Marazzi Про матрикс DD602200R/6BT 600x95х9 мм, цвет светло-серый | м2 | 0.11 |  |  |  | 0 | 850 |  |  | 0 |  |  | 850 |  |  | 0
1.1.1.1.1.1.3.5.1._ |  | Керамический гранит Kerama marazzi_ / Светлый серый / DD600300R, Estima LF01 UnitileVento grey PG / 600х600х10мм |  | Плинтус из керамогранита Kerama Marazzi Про матрикс DD602200R/6BT 600x95 х9 мм, цвет светло-серый | м2 | 0.11 |  |  |  | 33.781 | 850 |  |  | 28713.85 |  |  | 850 |  |  | 28713.85
1.1.1.1.1.1.3.5.2 |  | Затирка Цезерит СE33_/04 серебристо-серый |  |  | кг | 0.04 |  |  |  | 0 | 40.27 |  |  | 0 |  |  | 40.27 |  |  | 0
1.1.1.1.1.1.3.5.2._ |  | Затирка Цезерит СE33_/04 серебристо-серый |  |  | кг | 0.04 |  |  |  | 12.284 | 40.27 |  |  | 494.68 |  |  | 40.27 |  |  | 494.68
1.1.1.1.1.1.3.5.3 |  | Грунтовка универсальный ЛАСТИМИН_ / LP-51 А |  |  | кг | 0.015 |  |  |  | 0 | 88.8 |  |  | 0 |  |  | 88.8 |  |  | 0
1.1.1.1.1.1.3.5.3._ |  | Грунтовка универсальный ЛАСТИМИН_ / LP-51 А |  |  | кг | 0.015 |  |  |  | 4.607 | 88.8 |  |  | 409.1 |  |  | 88.8 |  |  | 409.1
1.1.1.1.1.1.3.6 | 6.3.1.5.1.3.11.1 | Установка напольного плинтуса ПВХ, включая установку розетт на трубы отопления |  | 2 этаж. ПЛ-2 | пог. м | 1 |  |  |  | 0 | 0 | 156 | 156 | 0 | 0 | 0 | 0 | 156 | 156 | 0 | 0 | 0
1.1.1.1.1.1.3.6._ | 6.3.1.5.1.3.11.1 | Установка напольного плинтуса ПВХ, включая установку розетт на трубы отопления |  |  | пог. м | 1 |  |  |  | 1693.4 | 0 | 156 |  | 0 |  |  | 0 | 156 |  | 0
1.1.1.1.1.1.3.6.1 |  | Плинтус ПВХ SMARTPROFILE AQUA37 / 95*37ММ 2,2М |  | Плинтус гибкий ПВХ Dollken WL 100 0146, цвет светло-серый RAL 7046, КМ2 | пог. м | 1 |  |  |  | 0 | 172.74 |  |  | 0 |  |  | 172.74 |  |  | 0
1.1.1.1.1.1.3.6.1._ |  | Плинтус ПВХ SMARTPROFILE AQUA37 / 95*37ММ 2,2М |  | Плинтус гибкий ПВХ Dollken WL 100 0146, цвет светло-серый RAL 7046, КМ2 | пог. м | 1 |  |  |  | 1693.4 | 172.74 |  |  | 292517.92 |  |  | 172.74 |  |  | 292517.92
1.1.1.1.1.1.3.6.2 |  | Жидкие гвозди универсальные_/ |  | Клей монтажный акриловый Момент Fix Универсал белый 380 мл | шт | 0.09 |  |  |  | 0 | 100 |  |  | 0 |  |  | 100 |  |  | 0
1.1.1.1.1.1.3.6.2._ |  | Жидкие гвозди универсальные_/ |  | Клей монтажный акриловый Момент Fix Универсал белый 380 мл | шт | 0.09 |  |  |  | 152.406 | 100 |  |  | 15240.6 |  |  | 100 |  |  | 15240.6
1.1.1.1.1.1.3.7 | 6.3.1.5.1.3.14.1 | Устройство покрытия пола из кварцвинила / на клею |  | 2 этаж | м2 | 1 |  |  |  | 3721.92 | 0 | 661 | 661 | 0 | 2460189.12 | 2460189.12 | 2064.19 | 661 | 2725.19 | 7682750.04 | 2460189.12 | 10142939.16
1.1.1.1.1.1.3.7._ | 6.3.1.5.1.3.14.1 | Устройство покрытия пола из кварцвинила / на клею |  |  | м2 | 1 |  |  |  | 3759.2 | 0 | 661 |  | 0 |  |  | 0 | 661 |  | 0
1.1.1.1.1.1.3.7.1 |  | Клей полиуретановый двухкомпонентный Для напольных модульных ПВХ-покрытий(LVT,кварц-винил), жизнеспособность 1-1,5ч, Светло-бежевый, 4,31кг |  | Клей полиуретановый для ПВХ плитки двухкомпонентный Homa Homakoll Tile 2K PU 4,3 кг | шт | 1 |  |  |  | 433.656 | 0 |  |  | 0 |  |  | 4456 |  |  | 1932371.14
1.1.1.1.1.1.3.7.1._ |  | Клей полиуретановый двухкомпонентный Для напольных модульных ПВХ-покрытий(LVT,кварц-винил), жизнеспособность 1-1,5ч, Светло-бежевый, 4,31кг |  | Клей полиуретановый для ПВХ плитки двухкомпонентный Homa Homakoll Tile 2K PU 4,3 кг | шт | 1 |  |  |  | 438 | 0 |  |  | 0 |  |  | 4456 |  |  | 1951728
1.1.1.1.1.1.3.7.2 |  | Кварц-виниловая плитка / SPC VIVA Series с защитным слоем 0,3мм |  | Плитка ПВХ Forbo Effekta Professional 8060 T Light Concrete PRO 500х500х2 мм, защитый слой 0,8 мм, цвет светло-серый, КМ2 | м2 | 1.03 |  |  |  | 3833.578 | 0 |  |  | 0 |  |  | 1500 |  |  | 5750367
1.1.1.1.1.1.3.7.2._ |  | Кварц-виниловая плитка / SPC VIVA Series с защитным слоем 0,3мм |  | Плитка ПВХ Forbo Effekta Professional 8060 T Light Concrete PRO 500х500х2 мм, защитый слой 0,8 мм, цвет светло-серый, КМ2 | м2 | 1.03 |  |  |  | 3871.976 | 0 |  |  | 0 |  |  | 1500 |  |  | 5807964
1.1.1.1.1.1.3.8 | 6.3.1.5.1.3.14.1 | Устройство покрытия пола из кварцвинила / на клею |  | 3 этаж | м2 | 1 |  |  |  | 3457.16 | 0 | 661 | 661 | 0 | 2285182.76 | 2285182.76 | 0 | 661 | 661 | 0 | 2285182.76 | 2285182.76
1.1.1.1.1.1.3.8.1 |  | Кварц-виниловая плитка / SPC VIVA Series с защитным слоем 0,3мм |  | Плитка ПВХ Forbo Effekta Professional 8060 T Light Concrete PRO 500х500х2 мм, защитный слой 0,8 мм, цвет светло-серый, КМ2 | м2 | 1.03 |  |  |  | 3560.875 | 0 |  |  | 0 |  |  | 0 |  |  | 0
1.1.1.1.1.1.3.8.2 |  | Клей полиуретановый двухкомпонентный Для напольных модульных ПВХ-покрытий(LVT,кварц-винил), жизнеспособность 1-1,5ч, Светло-бежевый, 4,31кг |  | Клей полиуретановый для ПВХ плитки двухкомпонентный Homa Homakoll Tile 2K PU 4,3 кг | шт | 1 |  |  |  | 408 | 0 |  |  | 0 |  |  | 0 |  |  | 0
1.1.1.1.1.1.3.9 | 6.3.1.5.1.3.16.4 | Установка напольного плинтуса / полимерного на клею |  | 3 этаж. ПЛ-2 | пог. м | 1 |  |  |  | 1560.93 | 379.23 | 210 | 589.23 | 591951.48 | 327795.3 | 919746.78 | 379.23 | 210 | 589.23 | 591951.48 | 327795.3 | 919746.78
1.1.1.1.1.1.3.9.1 |  | Плинтус для линолеума (для объектов СКБ) 100 мм WL 100 Dark Gray 0146 Dollken Плинтус для линолеума для детского сада и школ |  |  | пог. м | 1.1 |  |  |  | 1717.023 | 344.75 |  |  | 591943.68 |  |  | 344.75 |  |  | 591943.68
1.1.1.1.1.1.3.10 | 6.3.1.5.1.3.16.4 | Установка напольного плинтуса / полимерного на клею |  | 2 этаж. ПЛ-2 | пог. м | 1 |  |  |  | 1769.72 | 379.23 | 210 | 589.23 | 671130.92 | 371641.2 | 1042772.12 | 379.23 | 210 | 589.23 | 671130.92 | 371641.2 | 1042772.12
1.1.1.1.1.1.3.10.1 |  | Плинтус для линолеума (для объектов СКБ) 100 мм WL 100 Dark Gray 0146 Dollken Плинтус для линолеума для детского сада и школ |  |  | пог. м | 1.1 |  |  |  | 1946.692 | 344.75 |  |  | 671122.07 |  |  | 344.75 |  |  | 671122.07
1.1.1.1.1.1.3.11 | 6.3.1.5.1.3.19.1 | Устройство плинтуса из керамогранитной плитки СКБ |  | 3 этаж | пог. м | 1 |  |  |  | 137.82 | 375.74 | 473 | 848.74 | 51784.49 | 65188.86 | 116973.35 | 375.74 | 473 | 848.74 | 51784.49 | 65188.86 | 116973.35
1.1.1.1.1.1.3.11.1 |  | Плиточный клей_ / Унифицированный по ПИК-СТАНДАРТ |  | Клей для плитки Стройбриг Базакс АС10 серый класс С0 Т 25 кг | кг | 0.7 |  |  |  | 96.474 | 16.96 |  |  | 1636.2 |  |  | 16.96 |  |  | 1636.2
1.1.1.1.1.1.3.11.2 |  | Плинтус керамогранитный Дайсен SG211200R/3BT 600х95мм светло-серый |  | Плинтус из керамогранита, Kerama Marazzi Про Матрикс DD602200R/6BT, 600х95х9мм, светло-серый | шт | 1.84 |  |  |  | 253.589 | 196 |  |  | 49703.44 |  |  | 196 |  |  | 49703.44
1.1.1.1.1.1.3.11.3 |  | Затирка Цезерит СE33_/13 атрацит |  | Ceresit CE33 04 серебристо-серый | кг | 0.04 |  |  |  | 5.513 | 47.44 |  |  | 261.54 |  |  | 47.44 |  |  | 261.54
1.1.1.1.1.1.3.11.4 |  | Грунтовка универсальный ЛАСТИМИН_ / LP-51 А |  |  | кг | 0.015 |  |  |  | 2.067 | 88.8 |  |  | 183.55 |  |  | 88.8 |  |  | 183.55
1.1.1.1.1.1.3.12 | 6.3.1.5.1.3.19.1 | Устройство плинтуса из керамогранитной плитки СКБ |  | 3 этаж | пог. м | 1 |  |  |  | 23.84 | 844.86 | 473 | 1317.86 | 20141.46 | 11276.32 | 31417.78 | 844.86 | 473 | 1317.86 | 20141.46 | 11276.32 | 31417.78
1.1.1.1.1.1.3.12.1 |  | Грунтовка универсальный ЛАСТИМИН_ / LP-51 А |  |  | кг | 0.015 |  |  |  | 0.358 | 88.8 |  |  | 31.79 |  |  | 88.8 |  |  | 31.79
1.1.1.1.1.1.3.12.2 |  | Затирка Цезерит СE33_/13 атрацит |  |  | кг | 0.04 |  |  |  | 0.954 | 47.44 |  |  | 45.26 |  |  | 47.44 |  |  | 45.26
1.1.1.1.1.1.3.12.3 |  | Плинтус из керамического гранита Дайсен_ / светло-серый / SG610300R / 100х600х11мм |  | Плинтус из керамогранита Kerama Marazzi Коллиано SG913000N, 300х100х8мм, серый, затирка Ceresit CE 33 13 антрацит | шт | 1.84 |  |  |  | 43.866 | 450.95 |  |  | 19781.37 |  |  | 450.95 |  |  | 19781.37
1.1.1.1.1.1.3.12.4 |  | Плиточный клей_ / Унифицированный по ПИК-СТАНДАРТ |  | Клей для плитки Стройбриг Базакс АС10 серый класс С0 Т 25 кг | кг | 0.7 |  |  |  | 16.688 | 16.96 |  |  | 283.03 |  |  | 16.96 |  |  | 283.03
1.1.1.1.1.1.3.13 | 6.3.1.5.1.3.19.1 | Устройство плинтуса из керамогранитной плитки СКБ |  | 2 этаж. ПЛ-1 | пог. м | 1 |  |  |  | 216.92 | 375.74 | 473 | 848.74 | 81505.52 | 102603.16 | 184108.68 | 375.74 | 473 | 848.74 | 81505.52 | 102603.16 | 184108.68
1.1.1.1.1.1.3.13.1 |  | Грунтовка универсальный ЛАСТИМИН_ / LP-51 А |  |  | кг | 0.015 |  |  |  | 3.254 | 88.8 |  |  | 288.96 |  |  | 88.8 |  |  | 288.96
1.1.1.1.1.1.3.13.2 |  | Затирка Цезерит СE33_/13 атрацит |  | затирка Ceresit CE33 04 серебристо-серый, КМ0 | кг | 0.04 |  |  |  | 8.677 | 47.44 |  |  | 411.64 |  |  | 47.44 |  |  | 411.64
1.1.1.1.1.1.3.13.3 |  | Плинтус керамогранитный Дайсен SG211200R/3BT 600х95мм светло-серый |  | Керамогранит, Kerama Marazzi Про Матрикс DD602200R/6BT, 600х95х9мм, светло-серый | шт | 1.84 |  |  |  | 399.133 | 196 |  |  | 78230.07 |  |  | 196 |  |  | 78230.07
1.1.1.1.1.1.3.13.4 |  | Плиточный клей_ / Унифицированный по ПИК-СТАНДАРТ |  | Клей для плитки Стройбриг Базакс АС10 серый класс С0 Т 25 кг | кг | 0.7 |  |  |  | 151.844 | 16.96 |  |  | 2575.27 |  |  | 16.96 |  |  | 2575.27
1.1.1.1.1.1.3.14 | 6.3.1.5.1.3.20.1 | Устройство покрытия пола СКБ с затиркой и укрытием ДВП / из керамогранитной плитки до 0,2м2/шт |  | 2 этаж. КР-4 | м2 | 1 |  |  |  | 25.81 | 1520.2 | 1655 | 3175.2 | 39236.36 | 42715.55 | 81951.91 | 1520.2 | 1655 | 3175.2 | 39236.36 | 42715.55 | 81951.91
1.1.1.1.1.1.3.14.1 |  | Клей плиточный/ Унифицированный по ПИК-СТАНДАРТ |  | Клей для плитки Стройбриг Базакс АС10 серый класс С0 Т 25 кг | кг | 7 |  |  |  | 180.67 | 16.96 |  |  | 3064.16 |  |  | 16.96 |  |  | 3064.16
1.1.1.1.1.1.3.14.2 |  | Затирка Цезерит СE33_/13 атрацит |  |  | кг | 0.25 |  |  |  | 6.453 | 47.44 |  |  | 306.13 |  |  | 47.44 |  |  | 306.13
1.1.1.1.1.1.3.14.3 |  | Грунтовка универсальный ЛАСТИМИН_ / LP-51 А |  |  | кг | 0.15 |  |  |  | 3.872 | 88.8 |  |  | 343.83 |  |  | 88.8 |  |  | 343.83
1.1.1.1.1.1.3.14.4 |  | Керамический гранит Kerama marazzi_ / Бордо / 5188/ Калейдоскоп / 200х200 |  | Керамогранит Kerama Marazzi Коллиано SG913000N, 300х300х8мм | м2 | 1.07 |  |  |  | 27.617 | 1286.25 |  |  | 35522.37 |  |  | 1286.25 |  |  | 35522.37
1.1.1.1.1.1.3.15 | 6.3.1.5.1.3.20.1 | Устройство покрытия пола СКБ с затиркой и укрытием ДВП / из керамогранитной плитки до 0,2м2/шт |  | 3 этаж. КР-4 | м2 | 1 |  |  |  | 46.37 | 1625.8 | 1655 | 3280.8 | 75388.35 | 76742.35 | 152130.7 | 1625.8 | 1655 | 3280.8 | 75388.35 | 76742.35 | 152130.7
1.1.1.1.1.1.3.15.1 |  | Керамический гранит Kerama marazzi_ / Синий / SG1547N / 200х200 мм |  | Kerama Marazzi Коллиано SG913000N, 300х300х8мм | м2 | 1.07 |  |  |  | 49.616 | 1384.95 |  |  | 68715.68 |  |  | 1384.95 |  |  | 68715.68
1.1.1.1.1.1.3.15.2 |  | Грунтовка универсальный ЛАСТИМИН_ / LP-51 А |  |  | кг | 0.15 |  |  |  | 6.956 | 88.8 |  |  | 617.69 |  |  | 88.8 |  |  | 617.69
1.1.1.1.1.1.3.15.3 |  | Затирка Цезерит СE33_/13 атрацит |  |  | кг | 0.25 |  |  |  | 11.593 | 47.44 |  |  | 549.97 |  |  | 47.44 |  |  | 549.97
1.1.1.1.1.1.3.15.4 |  | Клей плиточный/ Унифицированный по ПИК-СТАНДАРТ |  | Клей для плитки Стройбриг Базакс АС10 серый класс С0 Т 25 кг | кг | 7 |  |  |  | 324.59 | 16.96 |  |  | 5505.05 |  |  | 16.96 |  |  | 5505.05
1.1.1.1.1.1.3.16 | 6.3.1.5.1.3.20.2 | Устройство покрытия пола СКБ с затиркой и укрытием ДВП / из керамогранитной плитки от 0,2м2/шт |  | 2 этаж. КР-1 | м2 | 1 |  |  |  | 335.84 | 2235.07 | 2785 | 5020.07 | 750625.91 | 935314.4 | 1685940.31 | 2235.07 | 2785 | 5020.07 | 750625.91 | 935314.4 | 1685940.31
1.1.1.1.1.1.3.16.1 |  | Плиточный клей_ / Унифицированный по ПИК-СТАНДАРТ |  | Клей для плитки Стройбриг Базакс АС10 серый класс С0 Т 25 кг | кг | 1.2 |  |  |  | 806.016 | 16.96 |  |  | 13670.03 |  |  | 16.96 |  |  | 13670.03
1.1.1.1.1.1.3.16.2 |  | Керамический гранит Kerama marazzi_ / Серый светлый / SG614800R/Напольный/Королевская дорога / 600*600*11 |  | Керамогранит, Kerama Marazzi Про Матрикс DD602020R, 600х600х9мм, светло-серый | м2 | 1.2 |  |  |  | 403.008 | 1809.15 |  |  | 729101.92 |  |  | 1809.15 |  |  | 729101.92
1.1.1.1.1.1.3.16.3 |  | Затирка Цезерит СE33_/04 серебристо-серый |  |  | кг | 0.25 |  |  |  | 83.96 | 40.27 |  |  | 3381.07 |  |  | 40.27 |  |  | 3381.07
1.1.1.1.1.1.3.16.4 |  | Грунтовка универсальный ЛАСТИМИН_ / LP-51 А |  |  | кг | 0.15 |  |  |  | 50.376 | 88.8 |  |  | 4473.39 |  |  | 88.8 |  |  | 4473.39
1.1.1.1.1.1.3.17 | 6.3.1.5.1.3.20.2 | Устройство покрытия пола СКБ с затиркой и укрытием ДВП / из керамогранитной плитки от 0,2м2/шт |  | 3 этаж. КР-1 | м2 | 1 |  |  |  | 551.7 | 2235.07 | 2785 | 5020.07 | 1233088.12 | 1536484.5 | 2769572.62 | 2235.07 | 2785 | 5020.07 | 1233088.12 | 1536484.5 | 2769572.62
1.1.1.1.1.1.3.17.1 |  | Грунтовка универсальный ЛАСТИМИН_ / LP-51 А |  |  | кг | 0.15 |  |  |  | 82.755 | 88.8 |  |  | 7348.64 |  |  | 88.8 |  |  | 7348.64
1.1.1.1.1.1.3.17.2 |  | Затирка Цезерит СE33_/04 серебристо-серый |  |  | кг | 0.25 |  |  |  | 137.925 | 40.27 |  |  | 5554.24 |  |  | 40.27 |  |  | 5554.24
1.1.1.1.1.1.3.17.3 |  | Керамический гранит Kerama marazzi_ / Серый светлый / SG614800R/Напольный/Королевская дорога / 600*600*11 |  | Керамогранит, Kerama Marazzi Про Матрикс DD602020R, 600х600х9мм, светло-серый | м2 | 1.2 |  |  |  | 662.04 | 1809.15 |  |  | 1197729.67 |  |  | 1809.15 |  |  | 1197729.67
1.1.1.1.1.1.3.17.4 |  | Плиточный клей_ / Унифицированный по ПИК-СТАНДАРТ |  | Клей для плитки Стройбриг Базакс АС10 серый класс С0 Т 25 кг | кг | 1.2 |  |  |  | 1324.08 | 16.96 |  |  | 22456.4 |  |  | 16.96 |  |  | 22456.4
1.1.1.1.1.2 | 6.3.1.5.2 | Стены | [11 empty] | 13876950.84 | 59672651.51 | 73549602.35 |  |  |  | 13804955.51 | 59672651.51 | 73477607.02
1.1.1.1.1.2.1 | 6.3.1.5.2.1 | Черновые работы по поверхности стен | [11 empty] | 9465851.82 | 44797200.28 | 54263052.1 |  |  |  | 9465851.82 | 44797200.28 | 54263052.1
1.1.1.1.1.2.1.1 | 6.3.1.5.2.1.1.1 | Оклейка швов сопряжения бетонных и других поверхностей стен, перегородок (газобетон, ПГП, панели АКОТЕК и др.) стеклохолстом |  | 2эт - 1826,61м.п., 3эт. - 2045,25м.п. | пог. м | 1 | 2055.18 | 81200.1618 | 1816.68 | 3871.86 | 11.51 | 28 | 39.51 | 44565.11 | 108412.08 | 152977.19 | 11.51 | 28 | 39.51 | 44565.11 | 108412.08 | 152977.19
1.1.1.1.1.2.1.1.1 |  | Шпатлевка гипсовая_ / белая / Унифицированная по ПИК-СТАНДАРТ, 30кг |  |  | кг | 0.3 |  |  |  | 1161.558 | 12.7 |  |  | 14751.79 |  |  | 12.7 |  |  | 14751.79
1.1.1.1.1.2.1.1.2 |  | Лента армирующая ( серпянка)_/150мм |  |  | пог. м | 1.1 |  |  |  | 4259.046 | 7 |  |  | 29813.32 |  |  | 7 |  |  | 29813.32
1.1.1.1.1.2.1.2 | 6.3.1.5.2.1.2.3 | Штукатурка стен сухими смесями с установкой маяков с предварительной огрунтовкой / толщ. от 16,5 мм до 21 мм |  | 2 этаж | м2 | 1 |  |  |  | 0 | 0 | 826 | 826 | 0 | 0 | 0 | 0 | 826 | 826 | 0 | 0 | 0
1.1.1.1.1.2.1.2._ | 6.3.1.5.2.1.2.3 | Штукатурка стен сухими смесями с установкой маяков с предварительной огрунтовкой / толщ. от 16,5 мм до 21 мм |  |  | м2 | 1 |  |  |  | 8158.2 | 0 | 826 |  | 0 |  |  | 0 | 826 |  | 0
1.1.1.1.1.2.1.2.1 |  | Штукатурка гипсовая_ / Унифицированная по ПИК-СТАНДАРТ, 30кг |  | Штукатурка гипсовая Старатели Старт 30 кг | кг | 1 |  |  |  | 0 | 7.59 |  |  | 0 |  |  | 7.59 |  |  | 0
1.1.1.1.1.2.1.2.1._ |  | Штукатурка гипсовая_ / Унифицированная по ПИК-СТАНДАРТ, 30кг |  | Штукатурка гипсовая Старатели Старт 30 кг | кг | 1 |  |  |  | 163164 | 7.59 |  |  | 1238414.76 |  |  | 7.59 |  |  | 1238414.76
1.1.1.1.1.2.1.2.2 |  | Грунтовка БЕТОН-КОНТАКТ_/ |  |  | кг | 0.25 |  |  |  | 0 | 100 |  |  | 0 |  |  | 100 |  |  | 0
1.1.1.1.1.2.1.2.2._ |  | Грунтовка БЕТОН-КОНТАКТ_/ |  |  | кг | 0.25 |  |  |  | 2039.55 | 100 |  |  | 203955 |  |  | 100 |  |  | 203955
1.1.1.1.1.2.1.2.3 |  | Профиль маячковый_/ПМ6 |  |  | пог. м | 1.05 |  |  |  | 0 | 15.76 |  |  | 0 |  |  | 15.76 |  |  | 0
1.1.1.1.1.2.1.2.3._ |  | Профиль маячковый_/ПМ6 |  |  | пог. м | 1.05 |  |  |  | 3339 | 15.76 |  |  | 52622.64 |  |  | 15.76 |  |  | 52622.64
1.1.1.1.1.2.1.3 | 6.3.1.5.2.1.4.2 | Выравнивание стен с предварительной огрунтовкой / по оштукатуренной поверхности / толщ. 2 мм |  | 2 этаж. Шпатлёвка базовая | м2 | 1 |  |  |  | 0 | 0 | 329 | 329 | 0 | 0 | 0 | 0 | 329 | 329 | 0 | 0 | 0
1.1.1.1.1.2.1.3._ | 6.3.1.5.2.1.4.2 | Выравнивание стен с предварительной огрунтовкой / по оштукатуренной поверхности / толщ. 2 мм |  | Шпатлёвка базовая | м2 | 1 |  |  |  | 9147.3 | 0 | 329 |  | 0 |  |  | 0 | 329 |  | 0
1.1.1.1.1.2.1.3.1 |  | Шпатлевка гипсовая_ / белая / Унифицированная по ПИК-СТАНДАРТ, 30кг |  | Шпаклевка гипсовая Старатели базовая белая 20 кг | кг | 1.8 |  |  |  | 0 | 12.58 |  |  | 0 |  |  | 12.58 |  |  | 0
1.1.1.1.1.2.1.3.1._ |  | Шпатлевка гипсовая_ / белая / Унифицированная по ПИК-СТАНДАРТ, 30кг |  | Шпаклевка гипсовая Старатели базовая белая 20 кг | кг | 1.8 |  |  |  | 16465.14 | 12.58 |  |  | 207131.46 |  |  | 12.58 |  |  | 207131.46
1.1.1.1.1.2.1.3.2 |  | Уголок малярный_ / L=3м /25х25 мм |  |  | шт | 0.3 |  |  |  | 0 | 73.1 |  |  | 0 |  |  | 73.1 |  |  | 0
1.1.1.1.1.2.1.3.2._ |  | Уголок малярный_ / L=3м /25х25 мм |  |  | шт | 0.3 |  |  |  | 567 | 73.1 |  |  | 41447.7 |  |  | 73.1 |  |  | 41447.7
1.1.1.1.1.2.1.3.3 |  | Лента армированная Серпянка 150мм |  |  | пог. м | 1 |  |  |  | 0 | 7 |  |  | 0 |  |  | 7 |  |  | 0
1.1.1.1.1.2.1.3.3._ |  | Лента армированная Серпянка 150мм |  |  | пог. м | 1 |  |  |  | 1500 | 7 |  |  | 10500 |  |  | 7 |  |  | 10500
1.1.1.1.1.2.1.3.4 |  | Грунтовка универсальный ЛАСТИМИН_ / LP-51 А |  |  | кг | 0.15 |  |  |  | 0 | 88.8 |  |  | 0 |  |  | 88.8 |  |  | 0
1.1.1.1.1.2.1.3.4._ |  | Грунтовка универсальный ЛАСТИМИН_ / LP-51 А |  |  | кг | 0.15 |  |  |  | 1372.095 | 88.8 |  |  | 121842.04 |  |  | 88.8 |  |  | 121842.04
1.1.1.1.1.2.1.4 | 6.3.1.5.2.1.4.2 | Выравнивание стен с предварительной огрунтовкой / по оштукатуренной поверхности / толщ. 2 мм |  | 2 этаж. Шпатлёвка финишная | м2 | 1 |  |  |  | 0 | 0 | 329 | 329 | 0 | 0 | 0 | 0 | 329 | 329 | 0 | 0 | 0
1.1.1.1.1.2.1.4._ | 6.3.1.5.2.1.4.2 | Выравнивание стен с предварительной огрунтовкой / по оштукатуренной поверхности / толщ. 2 мм |  | Шпатлёвка финишная | м2 | 1 |  |  |  | 9147.3 | 0 | 329 |  | 0 |  |  | 0 | 329 |  | 0
1.1.1.1.1.2.1.4.1 |  | Грунтовка универсальный ЛАСТИМИН_ / LP-51 А |  |  | кг | 0.15 |  |  |  | 0 | 88.8 |  |  | 0 |  |  | 88.8 |  |  | 0
1.1.1.1.1.2.1.4.1._ |  | Грунтовка универсальный ЛАСТИМИН_ / LP-51 А |  |  | кг | 0.15 |  |  |  | 1372.095 | 88.8 |  |  | 121842.04 |  |  | 88.8 |  |  | 121842.04
1.1.1.1.1.2.1.4.2 |  | Шпатлевка гипсовая_ / белая / Унифицированная по ПИК-СТАНДАРТ, 30кг |  | Шпаклевка гипсовая Старатели финишная 20 кг | кг | 1.8 |  |  |  | 0 | 12.58 |  |  | 0 |  |  | 12.58 |  |  | 0
1.1.1.1.1.2.1.4.2._ |  | Шпатлевка гипсовая_ / белая / Унифицированная по ПИК-СТАНДАРТ, 30кг |  | Шпаклевка гипсовая Старатели финишная 20 кг | кг | 1.8 |  |  |  | 16465.14 | 12.58 |  |  | 207131.46 |  |  | 12.58 |  |  | 207131.46
1.1.1.1.1.2.1.5 | 6.3.1.5.2.1.8.5 | Подготовка поверхности СКБ / стен / по штукатурке / 2мм |  | 2 этаж. Шпаклевка черновая. | м2 | 1 | 3411.93 | 1931527.6923 | 4716.47 | 8128.4 | 58.11 | 508 | 566.11 | 472341.32 | 4129227.2 | 4601568.52 | 58.11 | 508 | 566.11 | 472341.32 | 4129227.2 | 4601568.52
1.1.1.1.1.2.1.5.1 |  | Шпатлевка гипсовая_ / белая / Унифицированная по ПИК-СТАНДАРТ, 30кг |  |  | кг | 1.8 |  |  |  | 14631.12 | 12.7 |  |  | 185815.22 |  |  | 12.7 |  |  | 185815.22
1.1.1.1.1.2.1.5.2 |  | Уголок малярный_ / L=3м /25х25 мм |  |  | шт | 0.3 |  |  |  | 2438.52 | 73.1 |  |  | 178255.81 |  |  | 73.1 |  |  | 178255.81
1.1.1.1.1.2.1.5.3 |  | Грунтовка универсальный ЛАСТИМИН_ / LP-51 А |  |  | кг | 0.15 |  |  |  | 1219.26 | 88.8 |  |  | 108270.29 |  |  | 88.8 |  |  | 108270.29
1.1.1.1.1.2.1.6 | 6.3.1.5.2.1.8.5 | Подготовка поверхности СКБ / стен / по штукатурке / 2мм |  | 2 этаж. Шпаклевка финишная для высококачественной отделки. | м2 | 1 |  |  |  | 8128.4 | 73.32 | 508 | 581.32 | 595974.29 | 4129227.2 | 4725201.49 | 73.32 | 508 | 581.32 | 595974.29 | 4129227.2 | 4725201.49
1.1.1.1.1.2.1.6.1 |  | Грунтовка универсальный ЛАСТИМИН_ / LP-51 А |  |  | кг | 0.15 |  |  |  | 1219.26 | 88.8 |  |  | 108270.29 |  |  | 88.8 |  |  | 108270.29
1.1.1.1.1.2.1.6.2 |  | Шпатлевка финишная TERRACO HANDYCOAT ALL PURPOSE |  |  | кг | 1 |  |  |  | 8128.4 | 60 |  |  | 487704 |  |  | 60 |  |  | 487704
1.1.1.1.1.2.1.7 | 6.3.1.5.2.1.8.5 | Подготовка поверхности СКБ / стен / по штукатурке / 2мм |  | 3 этаж. Шпаклевка черновая. | м2 | 1 | 4137.54 | 2342302.7694 | 3236.46 | 7374 | 58.11 | 508 | 566.11 | 428503.14 | 3745992 | 4174495.14 | 58.11 | 508 | 566.11 | 428503.14 | 3745992 | 4174495.14
1.1.1.1.1.2.1.7.1 |  | Грунтовка универсальный ЛАСТИМИН_ / LP-51 А |  |  | кг | 0.15 |  |  |  | 1106.1 | 88.8 |  |  | 98221.68 |  |  | 88.8 |  |  | 98221.68
1.1.1.1.1.2.1.7.2 |  | Уголок малярный_ / L=3м /25х25 мм |  |  | шт | 0.3 |  |  |  | 2212.2 | 73.1 |  |  | 161711.82 |  |  | 73.1 |  |  | 161711.82
1.1.1.1.1.2.1.7.3 |  | Шпатлевка гипсовая_ / белая / Унифицированная по ПИК-СТАНДАРТ, 30кг |  |  | кг | 1.8 |  |  |  | 13273.2 | 12.7 |  |  | 168569.64 |  |  | 12.7 |  |  | 168569.64
1.1.1.1.1.2.1.8 | 6.3.1.5.2.1.8.5 | Подготовка поверхности СКБ / стен / по штукатурке / 2мм |  | 3 этаж. Шпаклевка финишная для высококачественной отделки. | м2 | 1 |  |  |  | 7374 | 73.32 | 508 | 581.32 | 540661.68 | 3745992 | 4286653.68 | 73.32 | 508 | 581.32 | 540661.68 | 3745992 | 4286653.68
1.1.1.1.1.2.1.8.1 |  | Грунтовка универсальный ЛАСТИМИН_ / LP-51 А |  |  | кг | 0.15 |  |  |  | 1106.1 | 88.8 |  |  | 98221.68 |  |  | 88.8 |  |  | 98221.68
1.1.1.1.1.2.1.8.2 |  | Шпатлевка финишная TERRACO HANDYCOAT ALL PURPOSE |  |  | кг | 1 |  |  |  | 7374 | 60 |  |  | 442440 |  |  | 60 |  |  | 442440
1.1.1.1.1.2.1.9 | 6.3.1.5.2.1.8.5 | Подготовка поверхности СКБ / стен / по штукатурке / 2мм |  | 2 этаж. Шпаклевка черновая цементная. | м2 | 1 |  |  |  | 982.8 | 81.25 | 508 | 589.25 | 79852.5 | 499262.4 | 579114.9 | 81.25 | 508 | 589.25 | 79852.5 | 499262.4 | 579114.9
1.1.1.1.1.2.1.9.1 |  | Грунтовка универсальный ЛАСТИМИН_ / LP-51 А |  |  | кг | 0.15 |  |  |  | 147.42 | 88.8 |  |  | 13090.9 |  |  | 88.8 |  |  | 13090.9
1.1.1.1.1.2.1.9.2 |  | Уголок малярный_ / L=3м /25х25 мм |  |  | шт | 0.3 |  |  |  | 294.84 | 73.1 |  |  | 21552.8 |  |  | 73.1 |  |  | 21552.8
1.1.1.1.1.2.1.9.3 |  | Шпатлевка цементная |  |  | кг | 2 |  |  |  | 1965.6 | 23 |  |  | 45208.8 |  |  | 23 |  |  | 45208.8
1.1.1.1.1.2.1.10 | 6.3.1.5.2.1.8.5 | Подготовка поверхности СКБ / стен / по штукатурке / 2мм |  | 2 этаж. Шпаклевка финишная цементная для высококачественной отделки. | м2 | 1 |  |  |  | 982.8 | 59.32 | 508 | 567.32 | 58299.7 | 499262.4 | 557562.1 | 59.32 | 508 | 567.32 | 58299.7 | 499262.4 | 557562.1
1.1.1.1.1.2.1.10.1 |  | Грунтовка универсальный ЛАСТИМИН_ / LP-51 А |  |  | кг | 0.15 |  |  |  | 147.42 | 88.8 |  |  | 13090.9 |  |  | 88.8 |  |  | 13090.9
1.1.1.1.1.2.1.10.2 |  | Шпатлевка цементная |  |  | кг | 2 |  |  |  | 1965.6 | 23 |  |  | 45208.8 |  |  | 23 |  |  | 45208.8
1.1.1.1.1.2.1.11 | 6.3.1.5.2.1.8.5 | Подготовка поверхности СКБ / стен / по штукатурке / 2мм |  | 3 этаж. Шпаклевка черновая цементная. | м2 | 1 |  |  |  | 726.6 | 81.25 | 508 | 589.25 | 59036.25 | 369112.8 | 428149.05 | 81.25 | 508 | 589.25 | 59036.25 | 369112.8 | 428149.05
1.1.1.1.1.2.1.11.1 |  | Грунтовка универсальный ЛАСТИМИН_ / LP-51 А |  |  | кг | 0.15 |  |  |  | 108.99 | 88.8 |  |  | 9678.31 |  |  | 88.8 |  |  | 9678.31
1.1.1.1.1.2.1.11.2 |  | Уголок малярный_ / L=3м /25х25 мм |  |  | шт | 0.3 |  |  |  | 217.98 | 73.1 |  |  | 15934.34 |  |  | 73.1 |  |  | 15934.34
1.1.1.1.1.2.1.11.3 |  | Шпатлевка цементная |  |  | кг | 2 |  |  |  | 1453.2 | 23 |  |  | 33423.6 |  |  | 23 |  |  | 33423.6
1.1.1.1.1.2.1.12 | 6.3.1.5.2.1.8.5 | Подготовка поверхности СКБ / стен / по штукатурке / 2мм |  | 3 этаж. Шпаклевка финишная цементная для высококачественной отделки. | м2 | 1 |  |  |  | 726.6 | 59.32 | 508 | 567.32 | 43101.91 | 369112.8 | 412214.71 | 59.32 | 508 | 567.32 | 43101.91 | 369112.8 | 412214.71
1.1.1.1.1.2.1.12.1 |  | Грунтовка универсальный ЛАСТИМИН_ / LP-51 А |  |  | кг | 0.15 |  |  |  | 108.99 | 88.8 |  |  | 9678.31 |  |  | 88.8 |  |  | 9678.31
1.1.1.1.1.2.1.12.2 |  | Шпатлевка цементная |  |  | кг | 2 |  |  |  | 1453.2 | 23 |  |  | 33423.6 |  |  | 23 |  |  | 33423.6
1.1.1.1.1.2.1.13 | 6.3.1.5.2.1.8.5 | Подготовка поверхности СКБ / стен / по штукатурке / 2мм |  | 2 этаж. Шпаклевка базовая. | м2 | 1 |  |  |  | 8128.4 | 36.18 | 508 | 544.18 | 294085.51 | 4129227.2 | 4423312.71 | 36.18 | 508 | 544.18 | 294085.51 | 4129227.2 | 4423312.71
1.1.1.1.1.2.1.13.1 |  | Грунтовка универсальный ЛАСТИМИН_ / LP-51 А |  |  | кг | 0.15 |  |  |  | 1219.26 | 88.8 |  |  | 108270.29 |  |  | 88.8 |  |  | 108270.29
1.1.1.1.1.2.1.13.2 |  | Шпатлевка гипсовая_ / белая / Унифицированная по ПИК-СТАНДАРТ, 30кг |  |  | кг | 1.8 |  |  |  | 14631.12 | 12.7 |  |  | 185815.22 |  |  | 12.7 |  |  | 185815.22
1.1.1.1.1.2.1.14 | 6.3.1.5.2.1.8.5 | Подготовка поверхности СКБ / стен / по штукатурке / 2мм |  | 3 этаж. Шпаклевка базовая. | м2 | 1 |  |  |  | 7374 | 36.18 | 508 | 544.18 | 266791.32 | 3745992 | 4012783.32 | 36.18 | 508 | 544.18 | 266791.32 | 3745992 | 4012783.32
1.1.1.1.1.2.1.14.1 |  | Грунтовка универсальный ЛАСТИМИН_ / LP-51 А |  |  | кг | 0.15 |  |  |  | 1106.1 | 88.8 |  |  | 98221.68 |  |  | 88.8 |  |  | 98221.68
1.1.1.1.1.2.1.14.2 |  | Шпатлевка гипсовая_ / белая / Унифицированная по ПИК-СТАНДАРТ, 30кг |  |  | кг | 1.8 |  |  |  | 13273.2 | 12.7 |  |  | 168569.64 |  |  | 12.7 |  |  | 168569.64
1.1.1.1.1.2.1.15 | 6.3.1.5.2.1.8.5 | Подготовка поверхности СКБ / стен / по штукатурке / 2мм |  | 2 этаж. Шпаклевка базовая цементная. | м2 | 1 |  |  |  | 982.8 | 59.32 | 508 | 567.32 | 58299.7 | 499262.4 | 557562.1 | 59.32 | 508 | 567.32 | 58299.7 | 499262.4 | 557562.1
1.1.1.1.1.2.1.15.1 |  | Грунтовка универсальный ЛАСТИМИН_ / LP-51 А |  |  | кг | 0.15 |  |  |  | 147.42 | 88.8 |  |  | 13090.9 |  |  | 88.8 |  |  | 13090.9
1.1.1.1.1.2.1.15.2 |  | Шпатлевка цементная |  |  | кг | 2 |  |  |  | 1965.6 | 23 |  |  | 45208.8 |  |  | 23 |  |  | 45208.8
1.1.1.1.1.2.1.16 | 6.3.1.5.2.1.8.5 | Подготовка поверхности СКБ / стен / по штукатурке / 2мм |  | 3 этаж. Шпаклевка черновая цементная. | м2 | 1 |  |  |  | 726.6 | 59.32 | 508 | 567.32 | 43101.91 | 369112.8 | 412214.71 | 59.32 | 508 | 567.32 | 43101.91 | 369112.8 | 412214.71
1.1.1.1.1.2.1.16.1 |  | Грунтовка универсальный ЛАСТИМИН_ / LP-51 А |  |  | кг | 0.15 |  |  |  | 108.99 | 88.8 |  |  | 9678.31 |  |  | 88.8 |  |  | 9678.31
1.1.1.1.1.2.1.16.2 |  | Шпатлевка цементная |  |  | кг | 2 |  |  |  | 1453.2 | 23 |  |  | 33423.6 |  |  | 23 |  |  | 33423.6
1.1.1.1.1.2.1.17 | 6.3.1.5.2.1.10.1 | Штукатурка стен цементным, цементно-песчаным раствором с предварительной огрунтовкой / толщ. до 20 мм / высотой до 4 метров |  | 2 этаж | м2 | 1 |  |  |  | 0 | 0 | 873 | 873 | 0 | 0 | 0 | 0 | 873 | 873 | 0 | 0 | 0
1.1.1.1.1.2.1.17._ | 6.3.1.5.2.1.10.1 | Штукатурка стен цементным, цементно-песчаным раствором с предварительной огрунтовкой / толщ. до 20 мм / высотой до 4 метров |  |  | м2 | 1 |  |  |  | 989.1 | 0 | 873 |  | 0 |  |  | 0 | 873 |  | 0
1.1.1.1.1.2.1.17.1 |  | Штукатурка цементная |  | Штукатурка цементная Основит Техно РС21 M 25 кг | кг | 1.3 |  |  |  | 0 | 8.6 |  |  | 0 |  |  | 8.6 |  |  | 0
1.1.1.1.1.2.1.17.1._ |  | Штукатурка цементная |  | Штукатурка цементная Основит Техно РС21 M 25 кг | кг | 1.3 |  |  |  | 25716.6 | 8.6 |  |  | 221162.76 |  |  | 8.6 |  |  | 221162.76
1.1.1.1.1.2.1.17.2 |  | Сетка штукатурная_/пластиковая/5*5 |  |  | м2 | 1.1 |  |  |  | 0 | 26 |  |  | 0 |  |  | 26 |  |  | 0
1.1.1.1.1.2.1.17.2._ |  | Сетка штукатурная_/пластиковая/5*5 |  |  | м2 | 1.1 |  |  |  | 1088.01 | 26 |  |  | 28288.26 |  |  | 26 |  |  | 28288.26
1.1.1.1.1.2.1.17.3 |  | Профиль маячковый_/ПМ6 |  |  | пог. м | 1 |  |  |  | 0 | 15.76 |  |  | 0 |  |  | 15.76 |  |  | 0
1.1.1.1.1.2.1.17.3._ |  | Профиль маячковый_/ПМ6 |  |  | пог. м | 1 |  |  |  | 630 | 15.76 |  |  | 9928.8 |  |  | 15.76 |  |  | 9928.8
1.1.1.1.1.2.1.17.4 |  | Грунтовка БЕТОН-КОНТАКТ_/ |  |  | кг | 0.25 |  |  |  | 0 | 100 |  |  | 0 |  |  | 100 |  |  | 0
1.1.1.1.1.2.1.17.4._ |  | Грунтовка БЕТОН-КОНТАКТ_/ |  |  | кг | 0.25 |  |  |  | 247.275 | 100 |  |  | 24727.5 |  |  | 100 |  |  | 24727.5
1.1.1.1.1.2.1.18 | 6.3.1.5.2.1.10.2 | Штукатурка стен цементным, цементно-песчаным раствором с предварительной огрунтовкой / толщ. от 21 до 40 мм / высотой до 4 метров |  | 2 этаж. Штукатурка по ЖБ. Толщина слоя согласованна с ПГ. | м2 | 1 |  |  |  | 174.8 | 516.56 | 1067 | 1583.56 | 90294.69 | 186511.6 | 276806.29 | 516.56 | 1067 | 1583.56 | 90294.69 | 186511.6 | 276806.29
1.1.1.1.1.2.1.18.1 |  | Штукатурка цементная |  |  | кг | 1.3 |  |  |  | 9089.6 | 8.6 |  |  | 78170.56 |  |  | 8.6 |  |  | 78170.56
1.1.1.1.1.2.1.18.2 |  | Сетка штукатурная_/пластиковая/5*5 |  |  | м2 | 1.1 |  |  |  | 192.28 | 26 |  |  | 4999.28 |  |  | 26 |  |  | 4999.28
1.1.1.1.1.2.1.18.3 |  | Профиль маячковый_/ПМ6 |  |  | пог. м | 1 |  |  |  | 174.8 | 15.76 |  |  | 2754.85 |  |  | 15.76 |  |  | 2754.85
1.1.1.1.1.2.1.18.4 |  | Грунтовка БЕТОН-КОНТАКТ_/ |  |  | кг | 0.25 |  |  |  | 43.7 | 100 |  |  | 4370 |  |  | 100 |  |  | 4370
1.1.1.1.1.2.1.19 | 6.3.1.5.2.1.10.2 | Штукатурка стен цементным, цементно-песчаным раствором с предварительной огрунтовкой / толщ. от 21 до 40 мм / высотой до 4 метров |  | 2 этаж. Штукатурка по блоку, ГСП, ПГП. Толщина слоя согласованна с ПГ | м2 | 1 |  |  |  | 808 | 504.88 | 1067 | 1571.88 | 407943.04 | 862136 | 1270079.04 | 504.88 | 1067 | 1571.88 | 407943.04 | 862136 | 1270079.04
1.1.1.1.1.2.1.19.1 |  | Грунтовка универсальный ЛАСТИМИН_ / LP-51 А |  |  | кг | 0.15 |  |  |  | 121.2 | 88.8 |  |  | 10762.56 |  |  | 88.8 |  |  | 10762.56
1.1.1.1.1.2.1.19.2 |  | Профиль маячковый_/ПМ6 |  |  | пог. м | 1 |  |  |  | 808 | 15.76 |  |  | 12734.08 |  |  | 15.76 |  |  | 12734.08
1.1.1.1.1.2.1.19.3 |  | Сетка штукатурная_/пластиковая/5*5 |  |  | м2 | 1.1 |  |  |  | 888.8 | 26 |  |  | 23108.8 |  |  | 26 |  |  | 23108.8
1.1.1.1.1.2.1.19.4 |  | Штукатурка цементная |  |  | кг | 1.3 |  |  |  | 42016 | 8.6 |  |  | 361337.6 |  |  | 8.6 |  |  | 361337.6
1.1.1.1.1.2.1.20 | 6.3.1.5.2.1.10.2 | Штукатурка стен цементным, цементно-песчаным раствором с предварительной огрунтовкой / толщ. от 21 до 40 мм / высотой до 4 метров |  | 3 этаж. Штукатурка по ЖБ. Толщина слоя согласованна с ПГ. | м2 | 1 |  |  |  | 154.2 | 516.56 | 1067 | 1583.56 | 79653.55 | 164531.4 | 244184.95 | 516.56 | 1067 | 1583.56 | 79653.55 | 164531.4 | 244184.95
1.1.1.1.1.2.1.20.1 |  | Грунтовка БЕТОН-КОНТАКТ_/ |  |  | кг | 0.25 |  |  |  | 38.55 | 100 |  |  | 3855 |  |  | 100 |  |  | 3855
1.1.1.1.1.2.1.20.2 |  | Профиль маячковый_/ПМ6 |  |  | пог. м | 1 |  |  |  | 154.2 | 15.76 |  |  | 2430.19 |  |  | 15.76 |  |  | 2430.19
1.1.1.1.1.2.1.20.3 |  | Сетка штукатурная_/пластиковая/5*5 |  |  | м2 | 1.1 |  |  |  | 169.62 | 26 |  |  | 4410.12 |  |  | 26 |  |  | 4410.12
1.1.1.1.1.2.1.20.4 |  | Штукатурка цементная |  |  | кг | 1.3 |  |  |  | 8018.4 | 8.6 |  |  | 68958.24 |  |  | 8.6 |  |  | 68958.24
1.1.1.1.1.2.1.21 | 6.3.1.5.2.1.10.2 | Штукатурка стен цементным, цементно-песчаным раствором с предварительной огрунтовкой / толщ. от 21 до 40 мм / высотой до 4 метров |  | 3 этаж. Штукатурка по блоку, ГСП, ПГП. Толщина слоя согласованна с ПГ | м2 | 1 |  |  |  | 572.4 | 504.88 | 1067 | 1571.88 | 288993.31 | 610750.8 | 899744.11 | 504.88 | 1067 | 1571.88 | 288993.31 | 610750.8 | 899744.11
1.1.1.1.1.2.1.21.1 |  | Грунтовка универсальный ЛАСТИМИН_ / LP-51 А |  |  | кг | 0.15 |  |  |  | 85.86 | 88.8 |  |  | 7624.37 |  |  | 88.8 |  |  | 7624.37
1.1.1.1.1.2.1.21.2 |  | Профиль маячковый_/ПМ6 |  |  | пог. м | 1 |  |  |  | 572.4 | 15.76 |  |  | 9021.02 |  |  | 15.76 |  |  | 9021.02
1.1.1.1.1.2.1.21.3 |  | Сетка штукатурная_/пластиковая/5*5 |  |  | м2 | 1.1 |  |  |  | 629.64 | 26 |  |  | 16370.64 |  |  | 26 |  |  | 16370.64
1.1.1.1.1.2.1.21.4 |  | Штукатурка цементная |  |  | кг | 1.3 |  |  |  | 29764.8 | 8.6 |  |  | 255977.28 |  |  | 8.6 |  |  | 255977.28
1.1.1.1.1.2.1.22 | 6.3.1.5.2.1.12.2 | Штукатурка стен гипсовыми смесями с предварительной огрунтовкой СКБ / толщ. от 21 до 40 мм / высотой от 4,01 до 8 метров |  | 2 этаж. Штукатурка по ЖБ. Толщина слоя согласованна с ПГ. | м2 | 1 | 1266.93 | 1826608.9968 | 2350.67 | 3617.6 | 368.76 | 1073 | 1441.76 | 1334026.18 | 3881684.8 | 5215710.98 | 368.76 | 1073 | 1441.76 | 1334026.18 | 3881684.8 | 5215710.98
1.1.1.1.1.2.1.22.1 |  | Штукатурка гипсовая_ / Унифицированная по ПИК-СТАНДАРТ, 30кг |  |  | кг | 1 |  |  |  | 144704 | 8.2 |  |  | 1186572.8 |  |  | 8.2 |  |  | 1186572.8
1.1.1.1.1.2.1.22.2 |  | Профиль маячковый_/ПМ6 |  |  | пог. м | 1 |  |  |  | 3617.6 | 15.76 |  |  | 57013.38 |  |  | 15.76 |  |  | 57013.38
1.1.1.1.1.2.1.22.3 |  | Грунтовка БЕТОН-КОНТАКТ_/ |  |  | кг | 0.25 |  |  |  | 904.4 | 100 |  |  | 90440 |  |  | 100 |  |  | 90440
1.1.1.1.1.2.1.23 | 6.3.1.5.2.1.12.2 | Штукатурка стен гипсовыми смесями с предварительной огрунтовкой СКБ / толщ. от 21 до 40 мм / высотой от 4,01 до 8 метров |  | 2 этаж. Штукатурка по блоку, ГСП, ПГП. Толщина слоя согласованна с ПГ | м2 | 1 | 2145 | 3067521.6 | 2365.8 | 4510.8 | 357.08 | 1073 | 1430.08 | 1610716.46 | 4840088.4 | 6450804.86 | 357.08 | 1073 | 1430.08 | 1610716.46 | 4840088.4 | 6450804.86
1.1.1.1.1.2.1.23.1 |  | Грунтовка универсальный ЛАСТИМИН_ / LP-51 А |  |  | кг | 0.15 |  |  |  | 676.62 | 88.8 |  |  | 60083.86 |  |  | 88.8 |  |  | 60083.86
1.1.1.1.1.2.1.23.2 |  | Профиль маячковый_/ПМ6 |  |  | пог. м | 1 |  |  |  | 4510.8 | 15.76 |  |  | 71090.21 |  |  | 15.76 |  |  | 71090.21
1.1.1.1.1.2.1.23.3 |  | Штукатурка гипсовая_ / Унифицированная по ПИК-СТАНДАРТ, 30кг |  |  | кг | 1 |  |  |  | 180432 | 8.2 |  |  | 1479542.4 |  |  | 8.2 |  |  | 1479542.4
1.1.1.1.1.2.1.24 | 6.3.1.5.2.1.12.2 | Штукатурка стен гипсовыми смесями с предварительной огрунтовкой СКБ / толщ. от 21 до 40 мм / высотой от 4,01 до 8 метров |  | 3 этаж. Штукатурка по ЖБ. Толщина слоя согласованна с ПГ. | м2 | 1 | 1389.74 | 2003671.5424 | 1735.46 | 3125.2 | 368.76 | 1073 | 1441.76 | 1152448.75 | 3353339.6 | 4505788.35 | 368.76 | 1073 | 1441.76 | 1152448.75 | 3353339.6 | 4505788.35
1.1.1.1.1.2.1.24.1 |  | Грунтовка БЕТОН-КОНТАКТ_/ |  |  | кг | 0.25 |  |  |  | 781.3 | 100 |  |  | 78130 |  |  | 100 |  |  | 78130
1.1.1.1.1.2.1.24.2 |  | Профиль маячковый_/ПМ6 |  |  | пог. м | 1 |  |  |  | 3125.2 | 15.76 |  |  | 49253.15 |  |  | 15.76 |  |  | 49253.15
1.1.1.1.1.2.1.24.3 |  | Штукатурка гипсовая_ / Унифицированная по ПИК-СТАНДАРТ, 30кг |  |  | кг | 1 |  |  |  | 125008 | 8.2 |  |  | 1025065.6 |  |  | 8.2 |  |  | 1025065.6
1.1.1.1.1.2.1.25 | 6.3.1.5.2.1.12.2 | Штукатурка стен гипсовыми смесями с предварительной огрунтовкой СКБ / толщ. от 21 до 40 мм / высотой от 4,01 до 8 метров |  | 3 этаж. Штукатурка по блоку, ГСП, ПГП. Толщина слоя согласованна с ПГ | м2 | 1 | 2747.8 | 3929573.824 | 1501 | 4248.8 | 357.08 | 1073 | 1430.08 | 1517161.5 | 4558962.4 | 6076123.9 | 357.08 | 1073 | 1430.08 | 1517161.5 | 4558962.4 | 6076123.9
1.1.1.1.1.2.1.25.1 |  | Грунтовка универсальный ЛАСТИМИН_ / LP-51 А |  |  | кг | 0.15 |  |  |  | 637.32 | 88.8 |  |  | 56594.02 |  |  | 88.8 |  |  | 56594.02
1.1.1.1.1.2.1.25.2 |  | Профиль маячковый_/ПМ6 |  |  | пог. м | 1 |  |  |  | 4248.8 | 15.76 |  |  | 66961.09 |  |  | 15.76 |  |  | 66961.09
1.1.1.1.1.2.1.25.3 |  | Штукатурка гипсовая_ / Унифицированная по ПИК-СТАНДАРТ, 30кг |  |  | кг | 1 |  |  |  | 169952 | 8.2 |  |  | 1393606.4 |  |  | 8.2 |  |  | 1393606.4
1.1.1.1.1.2.2 | 6.3.1.5.2.2 | Чистовые работы по поверхности стен | [11 empty] | 2460235.51 | 10285693.44 | 12745928.95 |  |  |  | 2460235.51 | 10285693.44 | 12745928.95
1.1.1.1.1.2.2.1 | 6.3.1.5.2.2.2.1 | Облицовка поверхности стен с предварительной огрунтовкой и затиркой швов / керамической плиткой |  | 2 этаж | м2 | 1 |  |  |  | 0 | 0 | 1869 | 1869 | 0 | 0 | 0 | 0 | 1869 | 1869 | 0 | 0 | 0
1.1.1.1.1.2.2.1._ | 6.3.1.5.2.2.2.1 | Облицовка поверхности стен с предварительной огрунтовкой и затиркой швов / керамической плиткой |  |  | м2 | 1 |  |  |  | 493 | 0 | 1869 |  | 0 |  |  | 0 | 1869 |  | 0
1.1.1.1.1.2.2.1.1 |  | Профиль для внешнего угла, ПО Г10 2700х20мм / серебро матовое / 2700*30 |  |  | пог. м | 0.23 |  |  |  | 0 | 97.71 |  |  | 0 |  |  | 97.71 |  |  | 0
1.1.1.1.1.2.2.1.1._ |  | Профиль для внешнего угла, ПО Г10 2700х20мм / серебро матовое / 2700*30 |  |  | пог. м | 0.23 |  |  |  | 30.13 | 97.71 |  |  | 2944 |  |  | 97.71 |  |  | 2944
1.1.1.1.1.2.2.1.2 |  | Плиточный клей_ / Унифицированный по ПИК-СТАНДАРТ |  | Клей для плитки Стройбриг Базакс АС10 серый класс С0 Т 25 кг | кг | 1.2 |  |  |  | 0 | 12.33 |  |  | 0 |  |  | 12.33 |  |  | 0
1.1.1.1.1.2.2.1.2._ |  | Плиточный клей_ / Унифицированный по ПИК-СТАНДАРТ |  | Клей для плитки Стройбриг Базакс АС10 серый класс С0 Т 25 кг | кг | 1.2 |  |  |  | 1922.7 | 12.33 |  |  | 23706.89 |  |  | 12.33 |  |  | 23706.89
1.1.1.1.1.2.2.1.3 |  | Керамический гранит Kerama marazzi_ / Серый / 1537/ Калейдоскоп / 200х200 |  | Плитка керамическая Kerama Marazzi 200х200х6,9 мм, Калейдоскоп 5281, 5187, 5009, 5111 цвет - аквамарин светлый, , | м2 | 1.07 |  |  |  | 0 | 1279.95 |  |  | 0 |  |  | 637.8 |  |  | 0
1.1.1.1.1.2.2.1.3._ |  | Керамический гранит Kerama marazzi_ / Серый / 1537/ Калейдоскоп / 200х200 |  | Плитка керамическая Kerama Marazzi 200х200х6,9 мм, Калейдоскоп 5281, 5187, 5009, 5111 цвет - аквамарин светлый, , | м2 | 1.07 |  |  |  | 527.51 | 1279.95 |  |  | 675186.42 |  |  | 637.8 |  |  | 336445.88
1.1.1.1.1.2.2.1.4 |  | Затирка Цезерит СE33_/04 серебристо-серый |  |  | кг | 0.25 |  |  |  | 0 | 40.27 |  |  | 0 |  |  | 40.27 |  |  | 0
1.1.1.1.1.2.2.1.4._ |  | Затирка Цезерит СE33_/04 серебристо-серый |  |  | кг | 0.25 |  |  |  | 123.25 | 40.27 |  |  | 4963.28 |  |  | 40.27 |  |  | 4963.28
1.1.1.1.1.2.2.1.5 |  | Грунтовка _ / универсальная водно-дисперсионная |  |  | кг | 0.15 |  |  |  | 0 | 68.4 |  |  | 0 |  |  | 68.4 |  |  | 0
1.1.1.1.1.2.2.1.5._ |  | Грунтовка _ / универсальная водно-дисперсионная |  |  | кг | 0.15 |  |  |  | 73.95 | 68.4 |  |  | 5058.18 |  |  | 68.4 |  |  | 5058.18
1.1.1.1.1.2.2.2 | 6.3.1.5.2.2.2.1 | Облицовка поверхности стен с предварительной огрунтовкой и затиркой швов / керамической плиткой |  | 2 этаж | м2 | 1 |  |  |  | 0 | 0 | 1869 | 1869 | 0 | 0 | 0 | 0 | 1869 | 1869 | 0 | 0 | 0
1.1.1.1.1.2.2.2._ | 6.3.1.5.2.2.2.1 | Облицовка поверхности стен с предварительной огрунтовкой и затиркой швов / керамической плиткой |  |  | м2 | 1 |  |  |  | 413 | 0 | 1869 |  | 0 |  |  | 0 | 1869 |  | 0
1.1.1.1.1.2.2.2.1 |  | Грунтовка _ / универсальная водно-дисперсионная |  |  | кг | 0.15 |  |  |  | 0 | 68.4 |  |  | 0 |  |  | 68.4 |  |  | 0
1.1.1.1.1.2.2.2.1._ |  | Грунтовка _ / универсальная водно-дисперсионная |  |  | кг | 0.15 |  |  |  | 61.95 | 68.4 |  |  | 4237.38 |  |  | 68.4 |  |  | 4237.38
1.1.1.1.1.2.2.2.2 |  | Затирка Цезерит СE33_ / 10 манхетен. |  | затирка Ceresit 07 | кг | 0.25 |  |  |  | 0 | 40.27 |  |  | 0 |  |  | 40.27 |  |  | 0
1.1.1.1.1.2.2.2.2._ |  | Затирка Цезерит СE33_ / 10 манхетен. |  | затирка Ceresit 07 | кг | 0.25 |  |  |  | 103.25 | 40.27 |  |  | 4157.88 |  |  | 40.27 |  |  | 4157.88
1.1.1.1.1.2.2.2.3 |  | Керамическая плитка Pietra Pienza_ / светло-серый Матовый / K909010R0001VTP0/настенная / 300*600*8мм |  | Плитка керамическая Kerama Marazzi Мечты о Париже 11259R, цвет - светло-серый 600х300х9мм (не ниже КМ3) | м2 | 1.07 |  |  |  | 0 | 1374.45 |  |  | 0 |  |  | 837.4 |  |  | 0
1.1.1.1.1.2.2.2.3._ |  | Керамическая плитка Pietra Pienza_ / светло-серый Матовый / K909010R0001VTP0/настенная / 300*600*8мм |  | Плитка керамическая Kerama Marazzi Мечты о Париже 11259R, цвет - светло-серый 600х300х9мм (не ниже КМ3) | м2 | 1.07 |  |  |  | 441.91 | 1374.45 |  |  | 607383.2 |  |  | 837.4 |  |  | 370055.43
1.1.1.1.1.2.2.2.4 |  | Плиточный клей_ / Унифицированный по ПИК-СТАНДАРТ |  | Клей для плитки Стройбриг Базакс АС10 серый класс С0 Т 25 кг | кг | 1.2 |  |  |  | 0 | 12.33 |  |  | 0 |  |  | 12.33 |  |  | 0
1.1.1.1.1.2.2.2.4._ |  | Плиточный клей_ / Унифицированный по ПИК-СТАНДАРТ |  | Клей для плитки Стройбриг Базакс АС10 серый класс С0 Т 25 кг | кг | 1.2 |  |  |  | 1610.7 | 12.33 |  |  | 19859.93 |  |  | 12.33 |  |  | 19859.93
1.1.1.1.1.2.2.2.5 |  | Профиль для внешнего угла, ПО Г10 2700х20мм / серебро матовое / 2700*30 |  |  | пог. м | 0.23 |  |  |  | 0 | 97.71 |  |  | 0 |  |  | 97.71 |  |  | 0
1.1.1.1.1.2.2.2.5._ |  | Профиль для внешнего угла, ПО Г10 2700х20мм / серебро матовое / 2700*30 |  |  | пог. м | 0.23 |  |  |  | 24.15 | 97.71 |  |  | 2359.7 |  |  | 97.71 |  |  | 2359.7
1.1.1.1.1.2.2.3 | 6.3.1.5.2.2.3.1 | Окраска поверхности стен с предварительной огрунтовкой / в 2 слоя |  | 2 этаж | м2 | 1 |  |  |  | 0 | 0 | 251 | 251 | 0 | 0 | 0 | 0 | 251 | 251 | 0 | 0 | 0
1.1.1.1.1.2.2.3._ | 6.3.1.5.2.2.3.1 | Окраска поверхности стен с предварительной огрунтовкой / в 2 слоя |  |  | м2 | 1 |  |  |  | 6415 | 0 | 251 |  | 0 |  |  | 0 | 251 |  | 0
1.1.1.1.1.2.2.3.1 |  | Грунтовка универсальный ЛАСТИМИН_ / LP-51 А |  |  | кг | 0.15 |  |  |  | 0 | 88.8 |  |  | 0 |  |  | 88.8 |  |  | 0
1.1.1.1.1.2.2.3.1._ |  | Грунтовка универсальный ЛАСТИМИН_ / LP-51 А |  |  | кг | 0.15 |  |  |  | 962.25 | 88.8 |  |  | 85447.8 |  |  | 88.8 |  |  | 85447.8
1.1.1.1.1.2.2.3.2 |  | Краска водно-дисперсионная интерьерная Латексная, моющаяся Матовая, Г1(КМ1), RAL 9003 |  | Матовая водно-дисперсионная краска для высококачественной отделки Antega Строитель моющаяся, цвет - белый RAL 9003, КМ1 | кг | 0.3 |  |  |  | 0 | 252.47 |  |  | 0 |  |  | 252.47 |  |  | 0
1.1.1.1.1.2.2.3.2._ |  | Краска водно-дисперсионная интерьерная Латексная, моющаяся Матовая, Г1(КМ1), RAL 9003 |  | Матовая водно-дисперсионная краска для высококачественной отделки Antega Строитель моющаяся, цвет - белый RAL 9003, КМ1 | кг | 0.3 |  |  |  | 1924.5 | 252.47 |  |  | 485878.52 |  |  | 252.47 |  |  | 485878.52
1.1.1.1.1.2.2.4 | 6.3.1.5.2.2.3.1 | Окраска поверхности стен с предварительной огрунтовкой / в 2 слоя |  | 2 этаж | м2 | 1 |  |  |  | 0 | 0 | 251 | 251 | 0 | 0 | 0 | 0 | 251 | 251 | 0 | 0 | 0
1.1.1.1.1.2.2.4._ | 6.3.1.5.2.2.3.1 | Окраска поверхности стен с предварительной огрунтовкой / в 2 слоя |  |  | м2 | 1 |  |  |  | 291 | 0 | 251 |  | 0 |  |  | 0 | 251 |  | 0
1.1.1.1.1.2.2.4.1 |  | Краска водно-дисперсионная интерьерная Акриловая, моющаяся Матовая, Г1(КМ1), RAL 7035 |  | Матовая водно-дисперсионная краска для высококачественной отделки Antega Строитель моющаяся, цвет - NCS 1502-Y, КМ1 | кг | 0.3 |  |  |  | 0 | 388.89 |  |  | 0 |  |  | 388.89 |  |  | 0
1.1.1.1.1.2.2.4.1._ |  | Краска водно-дисперсионная интерьерная Акриловая, моющаяся Матовая, Г1(КМ1), RAL 7035 |  | Матовая водно-дисперсионная краска для высококачественной отделки Antega Строитель моющаяся, цвет - NCS 1502-Y, КМ1 | кг | 0.3 |  |  |  | 87.3 | 388.89 |  |  | 33950.1 |  |  | 388.89 |  |  | 33950.1
1.1.1.1.1.2.2.4.2 |  | Грунтовка универсальный ЛАСТИМИН_ / LP-51 А |  |  | кг | 0.15 |  |  |  | 0 | 88.8 |  |  | 0 |  |  | 88.8 |  |  | 0
1.1.1.1.1.2.2.4.2._ |  | Грунтовка универсальный ЛАСТИМИН_ / LP-51 А |  |  | кг | 0.15 |  |  |  | 43.65 | 88.8 |  |  | 3876.12 |  |  | 88.8 |  |  | 3876.12
1.1.1.1.1.2.2.5 | 6.3.1.5.2.2.3.1 | Окраска поверхности стен с предварительной огрунтовкой / в 2 слоя |  | 2 этаж | м2 | 1 |  |  |  | 0 | 0 | 251 | 251 | 0 | 0 | 0 | 0 | 251 | 251 | 0 | 0 | 0
1.1.1.1.1.2.2.5._ | 6.3.1.5.2.2.3.1 | Окраска поверхности стен с предварительной огрунтовкой / в 2 слоя |  |  | м2 | 1 |  |  |  | 1533.5 | 0 | 251 |  | 0 |  |  | 0 | 251 |  | 0
1.1.1.1.1.2.2.5.1 |  | Краска огнестойкая / NCS S 0570-Y10R / Protect Decor КМ0 |  | Огнестойкая краска матовая Antega Строитель НГ, цвет - белый RAL 9003, КМ0 | кг | 0.3 |  |  |  | 0 | 0 |  |  | 0 |  |  | 0 |  |  | 0
1.1.1.1.1.2.2.5.1._ |  | Краска огнестойкая / NCS S 0570-Y10R / Protect Decor КМ0 |  | Огнестойкая краска матовая Antega Строитель НГ, цвет - белый RAL 9003, КМ0 | кг | 0.3 |  |  |  | 460.05 | 0 |  |  | 0 |  |  | 0 |  |  | 0
1.1.1.1.1.2.2.5.2 |  | Грунтовка универсальный ЛАСТИМИН_ / LP-51 А |  |  | кг | 0.15 |  |  |  | 0 | 88.8 |  |  | 0 |  |  | 88.8 |  |  | 0
1.1.1.1.1.2.2.5.2._ |  | Грунтовка универсальный ЛАСТИМИН_ / LP-51 А |  |  | кг | 0.15 |  |  |  | 230.025 | 88.8 |  |  | 20426.22 |  |  | 88.8 |  |  | 20426.22
1.1.1.1.1.2.2.6 | 6.3.1.5.2.2.3.1 | Окраска поверхности стен с предварительной огрунтовкой / в 2 слоя |  | 2 этаж | м2 | 1 |  |  |  | 0 | 0 | 251 | 251 | 0 | 0 | 0 | 0 | 251 | 251 | 0 | 0 | 0
1.1.1.1.1.2.2.6._ | 6.3.1.5.2.2.3.1 | Окраска поверхности стен с предварительной огрунтовкой / в 2 слоя |  |  | м2 | 1 |  |  |  | 98.2 | 0 | 251 |  | 0 |  |  | 0 | 251 |  | 0
1.1.1.1.1.2.2.6.1 |  | Краска водно-дисперсионная интерьерная Акриловая, моющаяся Матовая, Г1(КМ1), RAL 7035 |  | Матовая водно-дисперсионная краска для высококачественной отделки Antega Строитель моющаяся, цвет - голубой RAL NCS S 2030-R80B, КМ1 | кг | 0.3 |  |  |  | 0 | 388.89 |  |  | 0 |  |  | 388.89 |  |  | 0
1.1.1.1.1.2.2.6.1._ |  | Краска водно-дисперсионная интерьерная Акриловая, моющаяся Матовая, Г1(КМ1), RAL 7035 |  | Матовая водно-дисперсионная краска для высококачественной отделки Antega Строитель моющаяся, цвет - голубой RAL NCS S 2030-R80B, КМ1 | кг | 0.3 |  |  |  | 29.46 | 388.89 |  |  | 11456.7 |  |  | 388.89 |  |  | 11456.7
1.1.1.1.1.2.2.6.2 |  | Грунтовка универсальный ЛАСТИМИН_ / LP-51 А |  |  | кг | 0.15 |  |  |  | 0 | 88.8 |  |  | 0 |  |  | 88.8 |  |  | 0
1.1.1.1.1.2.2.6.2._ |  | Грунтовка универсальный ЛАСТИМИН_ / LP-51 А |  |  | кг | 0.15 |  |  |  | 14.73 | 88.8 |  |  | 1308.02 |  |  | 88.8 |  |  | 1308.02
1.1.1.1.1.2.2.7 | 6.3.1.5.2.2.3.1 | Окраска поверхности стен с предварительной огрунтовкой / в 2 слоя |  | 2 этаж | м2 | 1 |  |  |  | 0 | 0 | 251 | 251 | 0 | 0 | 0 | 0 | 251 | 251 | 0 | 0 | 0
1.1.1.1.1.2.2.7._ | 6.3.1.5.2.2.3.1 | Окраска поверхности стен с предварительной огрунтовкой / в 2 слоя |  |  | м2 | 1 |  |  |  | 21 | 0 | 251 |  | 0 |  |  | 0 | 251 |  | 0
1.1.1.1.1.2.2.7.1 |  | Краска водно-дисперсионная интерьерная Акриловая, моющаяся Матовая, Г1(КМ1), RAL 7035 |  | Матовая водно-дисперсионная краска для высококачественной отделки Antega Строитель моющаяся, цвет - зеленый RAL NCS S 2060-G40Y, КМ1 | кг | 0.3 |  |  |  | 0 | 388.89 |  |  | 0 |  |  | 388.89 |  |  | 0
1.1.1.1.1.2.2.7.1._ |  | Краска водно-дисперсионная интерьерная Акриловая, моющаяся Матовая, Г1(КМ1), RAL 7035 |  | Матовая водно-дисперсионная краска для высококачественной отделки Antega Строитель моющаяся, цвет - зеленый RAL NCS S 2060-G40Y, КМ1 | кг | 0.3 |  |  |  | 6.3 | 388.89 |  |  | 2450.01 |  |  | 388.89 |  |  | 2450.01
1.1.1.1.1.2.2.7.2 |  | Грунтовка универсальный ЛАСТИМИН_ / LP-51 А |  |  | кг | 0.15 |  |  |  | 0 | 88.8 |  |  | 0 |  |  | 88.8 |  |  | 0
1.1.1.1.1.2.2.7.2._ |  | Грунтовка универсальный ЛАСТИМИН_ / LP-51 А |  |  | кг | 0.15 |  |  |  | 3.15 | 88.8 |  |  | 279.72 |  |  | 88.8 |  |  | 279.72
1.1.1.1.1.2.2.8 | 6.3.1.5.2.2.3.1 | Окраска поверхности стен с предварительной огрунтовкой / в 2 слоя |  | 2 этаж | м2 | 1 |  |  |  | 0 | 0 | 251 | 251 | 0 | 0 | 0 | 0 | 251 | 251 | 0 | 0 | 0
1.1.1.1.1.2.2.8._ | 6.3.1.5.2.2.3.1 | Окраска поверхности стен с предварительной огрунтовкой / в 2 слоя |  |  | м2 | 1 |  |  |  | 76 | 0 | 251 |  | 0 |  |  | 0 | 251 |  | 0
1.1.1.1.1.2.2.8.1 |  | Краска водно-дисперсионная интерьерная Акриловая, моющаяся Матовая, Г1(КМ1), RAL 7035 |  | Матовая водно-дисперсионная краска для высококачественной отделки Antega Строитель моющаяся, цвет - желтый NCS S 1070-Y20R, КМ1 | кг | 0.3 |  |  |  | 0 | 388.89 |  |  | 0 |  |  | 388.89 |  |  | 0
1.1.1.1.1.2.2.8.1._ |  | Краска водно-дисперсионная интерьерная Акриловая, моющаяся Матовая, Г1(КМ1), RAL 7035 |  | Матовая водно-дисперсионная краска для высококачественной отделки Antega Строитель моющаяся, цвет - желтый NCS S 1070-Y20R, КМ1 | кг | 0.3 |  |  |  | 22.8 | 388.89 |  |  | 8866.69 |  |  | 388.89 |  |  | 8866.69
1.1.1.1.1.2.2.8.2 |  | Грунтовка универсальный ЛАСТИМИН_ / LP-51 А |  |  | кг | 0.15 |  |  |  | 0 | 88.8 |  |  | 0 |  |  | 88.8 |  |  | 0
1.1.1.1.1.2.2.8.2._ |  | Грунтовка универсальный ЛАСТИМИН_ / LP-51 А |  |  | кг | 0.15 |  |  |  | 11.4 | 88.8 |  |  | 1012.32 |  |  | 88.8 |  |  | 1012.32
1.1.1.1.1.2.2.9 | 6.3.1.5.2.2.3.1 | Окраска поверхности стен с предварительной огрунтовкой / в 2 слоя |  | 2 этаж | м2 | 1 |  |  |  | 0 | 0 | 251 | 251 | 0 | 0 | 0 | 0 | 251 | 251 | 0 | 0 | 0
1.1.1.1.1.2.2.9._ | 6.3.1.5.2.2.3.1 | Окраска поверхности стен с предварительной огрунтовкой / в 2 слоя |  |  | м2 | 1 |  |  |  | 10.8 | 0 | 251 |  | 0 |  |  | 0 | 251 |  | 0
1.1.1.1.1.2.2.9.1 |  | Краска водно-дисперсионная интерьерная Акриловая, моющаяся Матовая, Г1(КМ1), RAL 7035 |  | Матовая водно-дисперсионная краска для высококачественной отделки Antega Строитель моющаяся, цвет - голубой RAL NCS S 2030-R80B, КМ1 | кг | 0.3 |  |  |  | 0 | 388.89 |  |  | 0 |  |  | 388.89 |  |  | 0
1.1.1.1.1.2.2.9.1._ |  | Краска водно-дисперсионная интерьерная Акриловая, моющаяся Матовая, Г1(КМ1), RAL 7035 |  | Матовая водно-дисперсионная краска для высококачественной отделки Antega Строитель моющаяся, цвет - голубой RAL NCS S 2030-R80B, КМ1 | кг | 0.3 |  |  |  | 3.24 | 388.89 |  |  | 1260 |  |  | 388.89 |  |  | 1260
1.1.1.1.1.2.2.9.2 |  | Грунтовка универсальный ЛАСТИМИН_ / LP-51 А |  |  | кг | 0.15 |  |  |  | 0 | 88.8 |  |  | 0 |  |  | 88.8 |  |  | 0
1.1.1.1.1.2.2.9.2._ |  | Грунтовка универсальный ЛАСТИМИН_ / LP-51 А |  |  | кг | 0.15 |  |  |  | 1.62 | 88.8 |  |  | 143.86 |  |  | 88.8 |  |  | 143.86
1.1.1.1.1.2.2.10 | 6.3.1.5.2.2.8.1 | Лакокрасочные работы СКБ / окраска стен / в 2 слоя |  | 2 этаж. СТ-1.1 | м2 | 1 |  |  |  | 5404.01 | 13.32 | 428 | 441.32 | 71981.41 | 2312916.28 | 2384897.69 | 13.32 | 428 | 441.32 | 71981.41 | 2312916.28 | 2384897.69
1.1.1.1.1.2.2.10.1 |  | Краска водно-дисперсионная интерьерная Акриловая, моющаяся Глянцевая, матовая, Г1(КМ1), RAL 9003 |  | Краска матовая водно-дисперсионная для высококачественной отделки стен, ANTEGA СТРОИТЕЛЬ моющаяся, белая, RAL 9003, 2 класс истирания, КМ1 | кг | 0.3 |  |  |  | 1621.203 | 0 |  |  | 0 |  |  | 0 |  |  | 0
1.1.1.1.1.2.2.10.2 |  | Грунтовка универсальный ЛАСТИМИН_ / LP-51 А |  |  | кг | 0.15 |  |  |  | 810.602 | 88.8 |  |  | 71981.46 |  |  | 88.8 |  |  | 71981.46
1.1.1.1.1.2.2.11 | 6.3.1.5.2.2.8.1 | Лакокрасочные работы СКБ / окраска стен / в 2 слоя |  | 2 этаж. СТ-1.2 | м2 | 1 |  |  |  | 8.4 | 13.32 | 428 | 441.32 | 111.89 | 3595.2 | 3707.09 | 13.32 | 428 | 441.32 | 111.89 | 3595.2 | 3707.09
1.1.1.1.1.2.2.11.1 |  | Грунтовка универсальный ЛАСТИМИН_ / LP-51 А |  |  | кг | 0.15 |  |  |  | 1.26 | 88.8 |  |  | 111.89 |  |  | 88.8 |  |  | 111.89
1.1.1.1.1.2.2.11.2 |  | Краска водно-дисперсионная интерьерная Акриловая, моющаяся Матовая, Г1(КМ1), RAL 7035 |  | Краска матовая водно-дисперсионная для высококачественной отделки стен ANTEGA СТРОИТЕЛЬ моющаяся, NCS S 2030-R80B, 2 класс истирания, КМ1 | кг | 0.3 |  |  |  | 2.52 | 0 |  |  | 0 |  |  | 0 |  |  | 0
1.1.1.1.1.2.2.12 | 6.3.1.5.2.2.8.1 | Лакокрасочные работы СКБ / окраска стен / в 2 слоя |  | 2 этаж. СТ-1.3 | м2 | 1 |  |  |  | 20.66 | 13.32 | 428 | 441.32 | 275.19 | 8842.48 | 9117.67 | 13.32 | 428 | 441.32 | 275.19 | 8842.48 | 9117.67
1.1.1.1.1.2.2.12.1 |  | Грунтовка универсальный ЛАСТИМИН_ / LP-51 А |  |  | кг | 0.15 |  |  |  | 3.099 | 88.8 |  |  | 275.19 |  |  | 88.8 |  |  | 275.19
1.1.1.1.1.2.2.12.2 |  | Краска водно-дисперсионная интерьерная Акриловая, моющаяся Матовая, Г1(КМ1), RAL 7035 |  | Краска матовая водно-дисперсионная для высококачественной отделки стен ANTEGA СТРОИТЕЛЬ моющаяся, NCS S 5030-R90B, 2 класс истирания, КМ1 | кг | 0.3 |  |  |  | 6.198 | 0 |  |  | 0 |  |  | 0 |  |  | 0
1.1.1.1.1.2.2.13 | 6.3.1.5.2.2.8.1 | Лакокрасочные работы СКБ / окраска стен / в 2 слоя |  | 2 этаж. СТ-1.4 | м2 | 1 |  |  |  | 10.39 | 13.32 | 428 | 441.32 | 138.39 | 4446.92 | 4585.31 | 13.32 | 428 | 441.32 | 138.39 | 4446.92 | 4585.31
1.1.1.1.1.2.2.13.1 |  | Грунтовка универсальный ЛАСТИМИН_ / LP-51 А |  |  | кг | 0.15 |  |  |  | 1.559 | 88.8 |  |  | 138.44 |  |  | 88.8 |  |  | 138.44
1.1.1.1.1.2.2.13.2 |  | Краска водно-дисперсионная интерьерная Акриловая, моющаяся Матовая, Г1(КМ1), RAL 7035 |  | Краска матовая водно-дисперсионная для высококачественной отделки стен ANTEGA СТРОИТЕЛЬ моющаяся, NCS S 1070-Y30R, 2 класс истирания, КМ1 | кг | 0.3 |  |  |  | 3.117 | 0 |  |  | 0 |  |  | 0 |  |  | 0
1.1.1.1.1.2.2.14 | 6.3.1.5.2.2.8.1 | Лакокрасочные работы СКБ / окраска стен / в 2 слоя |  | 2 этаж. СТ-1.5 | м2 | 1 |  |  |  | 5.1 | 13.32 | 428 | 441.32 | 67.93 | 2182.8 | 2250.73 | 13.32 | 428 | 441.32 | 67.93 | 2182.8 | 2250.73
1.1.1.1.1.2.2.14.1 |  | Грунтовка универсальный ЛАСТИМИН_ / LP-51 А |  |  | кг | 0.15 |  |  |  | 0.765 | 88.8 |  |  | 67.93 |  |  | 88.8 |  |  | 67.93
1.1.1.1.1.2.2.14.2 |  | Краска водно-дисперсионная интерьерная Акриловая, моющаяся Матовая, Г1(КМ1), RAL 7035 |  | Краска матовая водно-дисперсионная для высококачественной отделки стен ANTEGA СТРОИТЕЛЬ моющаяся, NCS S 5020-R70B, 2 класс истирания, КМ1 | кг | 0.3 |  |  |  | 1.53 | 0 |  |  | 0 |  |  | 0 |  |  | 0
1.1.1.1.1.2.2.15 | 6.3.1.5.2.2.8.1 | Лакокрасочные работы СКБ / окраска стен / в 2 слоя |  | 2 этаж. СТ-1.7 | м2 | 1 |  |  |  | 11.75 | 13.32 | 428 | 441.32 | 156.51 | 5029 | 5185.51 | 13.32 | 428 | 441.32 | 156.51 | 5029 | 5185.51
1.1.1.1.1.2.2.15.1 |  | Грунтовка универсальный ЛАСТИМИН_ / LP-51 А |  |  | кг | 0.15 |  |  |  | 1.763 | 88.8 |  |  | 156.55 |  |  | 88.8 |  |  | 156.55
1.1.1.1.1.2.2.15.2 |  | Краска водно-дисперсионная интерьерная Акриловая, моющаяся Матовая, Г1(КМ1), RAL 7035 |  | Краска матовая водно-дисперсионная для высококачественной отделки стен ANTEGA СТРОИТЕЛЬ моющаяся, NCS S 3040-R20B, 2 класс истирания, КМ1 | кг | 0.3 |  |  |  | 3.525 | 0 |  |  | 0 |  |  | 0 |  |  | 0
1.1.1.1.1.2.2.16 | 6.3.1.5.2.2.8.1 | Лакокрасочные работы СКБ / окраска стен / в 2 слоя |  | 2 этаж. СТ-1.11 | м2 | 1 |  |  |  | 78.4 | 13.32 | 428 | 441.32 | 1044.29 | 33555.2 | 34599.49 | 13.32 | 428 | 441.32 | 1044.29 | 33555.2 | 34599.49
1.1.1.1.1.2.2.16.1 |  | Грунтовка универсальный ЛАСТИМИН_ / LP-51 А |  |  | кг | 0.15 |  |  |  | 11.76 | 88.8 |  |  | 1044.29 |  |  | 88.8 |  |  | 1044.29
1.1.1.1.1.2.2.16.2 |  | Краска водно-дисперсионная интерьерная Акриловая, моющаяся Матовая, Г1(КМ1), RAL 7035 |  | Краска матовая водно-дисперсионная для высококачественной отделки стен, ANTEGA СТРОИТЕЛЬ моющаяся, NCS S 1080-Y10R, 2 класс истирания, КМ1 | кг | 0.3 |  |  |  | 23.52 | 0 |  |  | 0 |  |  | 0 |  |  | 0
1.1.1.1.1.2.2.17 | 6.3.1.5.2.2.8.1 | Лакокрасочные работы СКБ / окраска стен / в 2 слоя |  | 2 этаж. СТ-1.13 | м2 | 1 |  |  |  | 351.8 | 13.32 | 428 | 441.32 | 4685.98 | 150570.4 | 155256.38 | 13.32 | 428 | 441.32 | 4685.98 | 150570.4 | 155256.38
1.1.1.1.1.2.2.17.1 |  | Грунтовка универсальный ЛАСТИМИН_ / LP-51 А |  |  | кг | 0.15 |  |  |  | 52.77 | 88.8 |  |  | 4685.98 |  |  | 88.8 |  |  | 4685.98
1.1.1.1.1.2.2.17.2 |  | Краска водно-дисперсионная интерьерная Акриловая, моющаяся Матовая, Г1(КМ1), RAL 7035 |  | Краска матовая водно-дисперсионная для высококачественной отделки стен, ANTEGA СТРОИТЕЛЬ моющаяся, NCS S 1502-Y, 2 класс истирания, КМ1 | кг | 0.3 |  |  |  | 105.54 | 0 |  |  | 0 |  |  | 0 |  |  | 0
1.1.1.1.1.2.2.18 | 6.3.1.5.2.2.8.1 | Лакокрасочные работы СКБ / окраска стен / в 2 слоя |  | 2 этаж. СТ-2.1 | м2 | 1 |  |  |  | 2020.16 | 13.32 | 428 | 441.32 | 26908.53 | 864628.48 | 891537.01 | 13.32 | 428 | 441.32 | 26908.53 | 864628.48 | 891537.01
1.1.1.1.1.2.2.18.1 |  | Грунтовка универсальный ЛАСТИМИН_ / LP-51 А |  |  | кг | 0.15 |  |  |  | 303.024 | 88.8 |  |  | 26908.53 |  |  | 88.8 |  |  | 26908.53
1.1.1.1.1.2.2.18.2 |  | Краска огнестойкая / NCS S 0570-Y10R / Protect Decor КМ0 |  | Матовая огнестойкая краска для высококачественной отделки стен ANTEGA СТРОИТЕЛЬ НГ, белая, RAL 9003, 1 класс истирания, КМ0 | кг | 0.3 |  |  |  | 606.048 | 0 |  |  | 0 |  |  | 0 |  |  | 0
1.1.1.1.1.2.2.19 | 6.3.1.5.2.2.8.1 | Лакокрасочные работы СКБ / окраска стен / в 2 слоя |  | 2 этаж. СТ-2.16 | м2 | 1 |  |  |  | 141.45 | 13.32 | 428 | 441.32 | 1884.11 | 60540.6 | 62424.71 | 13.32 | 428 | 441.32 | 1884.11 | 60540.6 | 62424.71
1.1.1.1.1.2.2.19.1 |  | Грунтовка универсальный ЛАСТИМИН_ / LP-51 А |  |  | кг | 0.15 |  |  |  | 21.218 | 88.8 |  |  | 1884.16 |  |  | 88.8 |  |  | 1884.16
1.1.1.1.1.2.2.19.2 |  | Краска водно-дисперсионная интерьерная Акриловая, моющаяся Матовая, Г1(КМ1), RAL 7035 |  | Матовая моющаяся влагостойкая водно-дисперсионная силикатная краска НГ, RAL 7016, 1 класс истирания, КМ0 | кг | 0.3 |  |  |  | 42.435 | 0 |  |  | 0 |  |  | 0 |  |  | 0
1.1.1.1.1.2.2.20 | 6.3.1.5.2.2.8.1 | Лакокрасочные работы СКБ / окраска стен / в 2 слоя |  | 2 этаж. СТ-1.8 | м2 | 1 |  |  |  | 25.11 | 13.32 | 428 | 441.32 | 334.47 | 10747.08 | 11081.55 | 13.32 | 428 | 441.32 | 334.47 | 10747.08 | 11081.55
1.1.1.1.1.2.2.20.1 |  | Грунтовка универсальный ЛАСТИМИН_ / LP-51 А |  |  | кг | 0.15 |  |  |  | 3.767 | 88.8 |  |  | 334.51 |  |  | 88.8 |  |  | 334.51
1.1.1.1.1.2.2.20.2 |  | Краска водно-дисперсионная интерьерная Акриловая, моющаяся Матовая, Г1(КМ1), RAL 7035 |  | Краска матовая водно-дисперсионная для высококачественной отделки стен ANTEGA СТРОИТЕЛЬ моющаяся, NCS S 2060-G40Y, 2 класс истирания, КМ1 | кг | 0.3 |  |  |  | 7.533 | 0 |  |  | 0 |  |  | 0 |  |  | 0
1.1.1.1.1.2.2.21 | 6.3.1.5.2.2.8.1 | Лакокрасочные работы СКБ / окраска стен / в 2 слоя |  | 3 этаж. СТ-1.1 | м2 | 1 |  |  |  | 4509.45 | 13.32 | 428 | 441.32 | 60065.87 | 1930044.6 | 1990110.47 | 13.32 | 428 | 441.32 | 60065.87 | 1930044.6 | 1990110.47
1.1.1.1.1.2.2.21.1 |  | Грунтовка универсальный ЛАСТИМИН_ / LP-51 А |  |  | кг | 0.15 |  |  |  | 676.418 | 88.8 |  |  | 60065.92 |  |  | 88.8 |  |  | 60065.92
1.1.1.1.1.2.2.21.2 |  | Краска водно-дисперсионная интерьерная Акриловая, моющаяся Глянцевая, матовая, Г1(КМ1), RAL 9003 |  | Краска матовая водно-дисперсионная для высококачественной отделки стен, ANTEGA СТРОИТЕЛЬ моющаяся, белая, RAL 9003, 2 класс истирания, КМ1 | кг | 0.3 |  |  |  | 1352.835 | 0 |  |  | 0 |  |  | 0 |  |  | 0
1.1.1.1.1.2.2.22 | 6.3.1.5.2.2.8.1 | Лакокрасочные работы СКБ / окраска стен / в 2 слоя |  | 3 этаж. СТ-1.2 | м2 | 1 |  |  |  | 8.64 | 13.32 | 428 | 441.32 | 115.08 | 3697.92 | 3813 | 13.32 | 428 | 441.32 | 115.08 | 3697.92 | 3813
1.1.1.1.1.2.2.22.1 |  | Грунтовка универсальный ЛАСТИМИН_ / LP-51 А |  |  | кг | 0.15 |  |  |  | 1.296 | 88.8 |  |  | 115.08 |  |  | 88.8 |  |  | 115.08
1.1.1.1.1.2.2.22.2 |  | Краска водно-дисперсионная интерьерная Акриловая, моющаяся Матовая, Г1(КМ1), RAL 7035 |  | Краска матовая водно-дисперсионная для высококачественной отделки стен ANTEGA СТРОИТЕЛЬ моющаяся, NCS S 2030-R80B, 2 класс истирания, КМ1 | кг | 0.3 |  |  |  | 2.592 | 0 |  |  | 0 |  |  | 0 |  |  | 0
1.1.1.1.1.2.2.23 | 6.3.1.5.2.2.8.1 | Лакокрасочные работы СКБ / окраска стен / в 2 слоя |  | 3 этаж. СТ-1.3 | м2 | 1 |  |  |  | 34.68 | 13.32 | 428 | 441.32 | 461.94 | 14843.04 | 15304.98 | 13.32 | 428 | 441.32 | 461.94 | 14843.04 | 15304.98
1.1.1.1.1.2.2.23.1 |  | Грунтовка универсальный ЛАСТИМИН_ / LP-51 А |  |  | кг | 0.15 |  |  |  | 5.202 | 88.8 |  |  | 461.94 |  |  | 88.8 |  |  | 461.94
1.1.1.1.1.2.2.23.2 |  | Краска водно-дисперсионная интерьерная Акриловая, моющаяся Матовая, Г1(КМ1), RAL 7035 |  | Краска матовая водно-дисперсионная для высококачественной отделки стен ANTEGA СТРОИТЕЛЬ моющаяся, NCS S 5030-R90B, 2 класс истирания, КМ1 | кг | 0.3 |  |  |  | 10.404 | 0 |  |  | 0 |  |  | 0 |  |  | 0
1.1.1.1.1.2.2.24 | 6.3.1.5.2.2.8.1 | Лакокрасочные работы СКБ / окраска стен / в 2 слоя |  | 3 этаж. СТ-1.4 | м2 | 1 |  |  |  | 24.37 | 13.32 | 428 | 441.32 | 324.61 | 10430.36 | 10754.97 | 13.32 | 428 | 441.32 | 324.61 | 10430.36 | 10754.97
1.1.1.1.1.2.2.24.1 |  | Грунтовка универсальный ЛАСТИМИН_ / LP-51 А |  |  | кг | 0.15 |  |  |  | 3.656 | 88.8 |  |  | 324.65 |  |  | 88.8 |  |  | 324.65
1.1.1.1.1.2.2.24.2 |  | Краска водно-дисперсионная интерьерная Акриловая, моющаяся Матовая, Г1(КМ1), RAL 7035 |  | Краска матовая водно-дисперсионная для высококачественной отделки стен ANTEGA СТРОИТЕЛЬ моющаяся, NCS S 1070-Y30R, 2 класс истирания, КМ1 | кг | 0.3 |  |  |  | 7.311 | 0 |  |  | 0 |  |  | 0 |  |  | 0
1.1.1.1.1.2.2.25 | 6.3.1.5.2.2.8.1 | Лакокрасочные работы СКБ / окраска стен / в 2 слоя |  | 3 этаж. СТ-1.5 | м2 | 1 |  |  |  | 4.95 | 13.33 | 428 | 441.33 | 65.98 | 2118.6 | 2184.58 | 13.33 | 428 | 441.33 | 65.98 | 2118.6 | 2184.58
1.1.1.1.1.2.2.25.1 |  | Грунтовка универсальный ЛАСТИМИН_ / LP-51 А |  |  | кг | 0.15 |  |  |  | 0.743 | 88.8 |  |  | 65.98 |  |  | 88.8 |  |  | 65.98
1.1.1.1.1.2.2.25.2 |  | Краска водно-дисперсионная интерьерная Акриловая, моющаяся Матовая, Г1(КМ1), RAL 7035 |  | Краска матовая водно-дисперсионная для высококачественной отделки стен ANTEGA СТРОИТЕЛЬ моющаяся, NCS S 5020-R70B, 2 класс истирания, КМ1 | кг | 0.3 |  |  |  | 1.485 | 0 |  |  | 0 |  |  | 0 |  |  | 0
1.1.1.1.1.2.2.26 | 6.3.1.5.2.2.8.1 | Лакокрасочные работы СКБ / окраска стен / в 2 слоя |  | 3 этаж. СТ-1.7 | м2 | 1 |  |  |  | 11.73 | 13.32 | 428 | 441.32 | 156.24 | 5020.44 | 5176.68 | 13.32 | 428 | 441.32 | 156.24 | 5020.44 | 5176.68
1.1.1.1.1.2.2.26.1 |  | Грунтовка универсальный ЛАСТИМИН_ / LP-51 А |  |  | кг | 0.15 |  |  |  | 1.76 | 88.8 |  |  | 156.29 |  |  | 88.8 |  |  | 156.29
1.1.1.1.1.2.2.26.2 |  | Краска водно-дисперсионная интерьерная Акриловая, моющаяся Матовая, Г1(КМ1), RAL 7035 |  | Краска матовая водно-дисперсионная для высококачественной отделки стен ANTEGA СТРОИТЕЛЬ моющаяся, NCS S 3040-R20B, 2 класс истирания, КМ1 | кг | 0.3 |  |  |  | 3.519 | 0 |  |  | 0 |  |  | 0 |  |  | 0
1.1.1.1.1.2.2.27 | 6.3.1.5.2.2.8.1 | Лакокрасочные работы СКБ / окраска стен / в 2 слоя |  | 3 этаж. СТ-1.8 | м2 | 1 |  |  |  | 18.63 | 13.32 | 428 | 441.32 | 248.15 | 7973.64 | 8221.79 | 13.32 | 428 | 441.32 | 248.15 | 7973.64 | 8221.79
1.1.1.1.1.2.2.27.1 |  | Грунтовка универсальный ЛАСТИМИН_ / LP-51 А |  |  | кг | 0.15 |  |  |  | 2.795 | 88.8 |  |  | 248.2 |  |  | 88.8 |  |  | 248.2
1.1.1.1.1.2.2.27.2 |  | Краска водно-дисперсионная интерьерная Акриловая, моющаяся Матовая, Г1(КМ1), RAL 7035 |  | Краска матовая водно-дисперсионная для высококачественной отделки стен ANTEGA СТРОИТЕЛЬ моющаяся, NCS S 2060-G40Y, 2 класс истирания, КМ1 | кг | 0.3 |  |  |  | 5.589 | 0 |  |  | 0 |  |  | 0 |  |  | 0
1.1.1.1.1.2.2.28 | 6.3.1.5.2.2.8.1 | Лакокрасочные работы СКБ / окраска стен / в 2 слоя |  | 3 этаж. СТ-1.13 | м2 | 1 |  |  |  | 390.43 | 13.32 | 428 | 441.32 | 5200.53 | 167104.04 | 172304.57 | 13.32 | 428 | 441.32 | 5200.53 | 167104.04 | 172304.57
1.1.1.1.1.2.2.28.1 |  | Грунтовка универсальный ЛАСТИМИН_ / LP-51 А |  |  | кг | 0.15 |  |  |  | 58.565 | 88.8 |  |  | 5200.57 |  |  | 88.8 |  |  | 5200.57
1.1.1.1.1.2.2.28.2 |  | Краска водно-дисперсионная интерьерная Акриловая, моющаяся Матовая, Г1(КМ1), RAL 7035 |  | Краска матовая водно-дисперсионная для высококачественной отделки стен, ANTEGA СТРОИТЕЛЬ моющаяся, NCS S 1502-Y, 2 класс истирания, КМ1 | кг | 0.3 |  |  |  | 117.129 | 0 |  |  | 0 |  |  | 0 |  |  | 0
1.1.1.1.1.2.2.29 | 6.3.1.5.2.2.8.1 | Лакокрасочные работы СКБ / окраска стен / в 2 слоя |  | 3 этаж. СТ-2.1 | м2 | 1 |  |  |  | 2002.74 | 13.32 | 428 | 441.32 | 26676.5 | 857172.72 | 883849.22 | 13.32 | 428 | 441.32 | 26676.5 | 857172.72 | 883849.22
1.1.1.1.1.2.2.29.1 |  | Грунтовка универсальный ЛАСТИМИН_ / LP-51 А |  |  | кг | 0.15 |  |  |  | 300.411 | 88.8 |  |  | 26676.5 |  |  | 88.8 |  |  | 26676.5
1.1.1.1.1.2.2.29.2 |  | Краска огнестойкая / NCS S 0570-Y10R / Protect Decor КМ0 |  | Матовая огнестойкая краска для высококачественной отделки стен ANTEGA СТРОИТЕЛЬ НГ, белая, RAL 9003, 1 класс истирания, КМ0 | кг | 0.3 |  |  |  | 600.822 | 0 |  |  | 0 |  |  | 0 |  |  | 0
1.1.1.1.1.2.2.30 | 6.3.1.5.2.2.8.1 | Лакокрасочные работы СКБ / окраска стен / в 2 слоя |  | 3 этаж. СТ-2.10 | м2 | 1 |  |  |  | 23.23 | 13.32 | 428 | 441.32 | 309.42 | 9942.44 | 10251.86 | 13.32 | 428 | 441.32 | 309.42 | 9942.44 | 10251.86
1.1.1.1.1.2.2.30.1 |  | Грунтовка универсальный ЛАСТИМИН_ / LP-51 А |  |  | кг | 0.15 |  |  |  | 3.485 | 88.8 |  |  | 309.47 |  |  | 88.8 |  |  | 309.47
1.1.1.1.1.2.2.30.2 |  | Краска негорючая моющаяся Protect Decor_ / NCS S 0570-Y10R |  | Краска негорючая ANTEGA СТРОИТЕЛЬ НГ, NCS S 1502-Y, 1 класс истирания, КМ0 | кг | 0.3 |  |  |  | 6.969 | 0 |  |  | 0 |  |  | 0 |  |  | 0
1.1.1.1.1.2.2.31 | 6.3.1.5.2.2.8.1 | Лакокрасочные работы СКБ / окраска стен / в 2 слоя |  | 3 этаж. СТ-2.16 | м2 | 1 |  |  |  | 107.1 | 13.32 | 428 | 441.32 | 1426.57 | 45838.8 | 47265.37 | 13.32 | 428 | 441.32 | 1426.57 | 45838.8 | 47265.37
1.1.1.1.1.2.2.31.1 |  | Грунтовка универсальный ЛАСТИМИН_ / LP-51 А |  |  | кг | 0.15 |  |  |  | 16.065 | 88.8 |  |  | 1426.57 |  |  | 88.8 |  |  | 1426.57
1.1.1.1.1.2.2.31.2 |  | Краска водно-дисперсионная интерьерная Акриловая, моющаяся Матовая, Г1(КМ1), RAL 7035 |  | Матовая моющаяся влагостойкая водно-дисперсионная силикатная краска НГ, RAL 7016, 1 класс истирания, КМ0 | кг | 0.3 |  |  |  | 32.13 | 0 |  |  | 0 |  |  | 0 |  |  | 0
1.1.1.1.1.2.2.32 | 6.3.1.5.2.2.9.1 | Облицовка поверхности стен СКБ с затиркой швов / керамической, керамогранитной плиткой до 0,2м2/шт |  | 2 этаж. СТ-6.1 | м2 | 1 |  |  |  | 205.88 | 1072.18 | 2364 | 3436.18 | 220740.42 | 486700.32 | 707440.74 | 1072.18 | 2364 | 3436.18 | 220740.42 | 486700.32 | 707440.74
1.1.1.1.1.2.2.32.1 |  | Затирка Цезерит СE33_/04 серебристо-серый |  |  | кг | 0.25 |  |  |  | 51.47 | 40.27 |  |  | 2072.7 |  |  | 40.27 |  |  | 2072.7
1.1.1.1.1.2.2.32.2 |  | Грунтовка _ / универсальная водно-дисперсионная |  |  | кг | 0.15 |  |  |  | 30.882 | 68.4 |  |  | 2112.33 |  |  | 68.4 |  |  | 2112.33
1.1.1.1.1.2.2.32.3 |  | Плиточный клей_ / Унифицированный по ПИК-СТАНДАРТ |  | Клей для плитки Стройбриг Базакс АС10 серый класс С0 Т 25 кг | кг | 1.2 |  |  |  | 494.112 | 16.96 |  |  | 8380.14 |  |  | 16.96 |  |  | 8380.14
1.1.1.1.1.2.2.32.4 |  | Керамический гранит Kerama marazzi_ / Белый / 5009/ Калейдоскоп / 200х200 |  | Kerama Marazzi Калейдоскоп белый 5009 200х200х6,9мм | м2 | 1.07 |  |  |  | 220.292 | 945 |  |  | 208175.94 |  |  | 945 |  |  | 208175.94
1.1.1.1.1.2.2.33 | 6.3.1.5.2.2.9.1 | Облицовка поверхности стен СКБ с затиркой швов / керамической, керамогранитной плиткой до 0,2м2/шт |  | 2 этаж. СТ-6.2 | м2 | 1 |  |  |  | 33.03 | 1542.93 | 2364 | 3906.93 | 50962.98 | 78082.92 | 129045.9 | 1542.93 | 2364 | 3906.93 | 50962.98 | 78082.92 | 129045.9
1.1.1.1.1.2.2.33.1 |  | Керамический гранит Kerama marazzi_ / Синий / SG1547N / 200х200 мм |  | Kerama Marazzi Калейдоскоп 5281 аквамарин-светлый 200х200х6,9мм | м2 | 1.07 |  |  |  | 35.342 | 1384.95 |  |  | 48946.9 |  |  | 1384.95 |  |  | 48946.9
1.1.1.1.1.2.2.33.2 |  | Плиточный клей_ / Унифицированный по ПИК-СТАНДАРТ |  | Клей для плитки Стройбриг Базакс АС10 серый класс С0 Т 25 кг | кг | 1.2 |  |  |  | 79.272 | 16.96 |  |  | 1344.45 |  |  | 16.96 |  |  | 1344.45
1.1.1.1.1.2.2.33.3 |  | Грунтовка _ / универсальная водно-дисперсионная |  |  | кг | 0.15 |  |  |  | 4.955 | 68.4 |  |  | 338.92 |  |  | 68.4 |  |  | 338.92
1.1.1.1.1.2.2.33.4 |  | Затирка Цезерит СE33_/04 серебристо-серый |  |  | кг | 0.25 |  |  |  | 8.258 | 40.27 |  |  | 332.55 |  |  | 40.27 |  |  | 332.55
1.1.1.1.1.2.2.34 | 6.3.1.5.2.2.9.1 | Облицовка поверхности стен СКБ с затиркой швов / керамической, керамогранитной плиткой до 0,2м2/шт |  | 2 этаж. СТ-6.3 | м2 | 1 |  |  |  | 55.79 | 1278.9 | 2364 | 3642.9 | 71349.83 | 131887.56 | 203237.39 | 1278.9 | 2364 | 3642.9 | 71349.83 | 131887.56 | 203237.39
1.1.1.1.1.2.2.34.1 |  | Керамический гранит Kerama marazzi_ / Оранжевый / 5108/Калейдоскоп / 200х200 |  | Kerama Marazzi Калейдоскоп 5187 оранжевый 200х200х6,9мм | м2 | 1.07 |  |  |  | 59.695 | 1138.2 |  |  | 67944.85 |  |  | 1138.2 |  |  | 67944.85
1.1.1.1.1.2.2.34.2 |  | Плиточный клей_ / Унифицированный по ПИК-СТАНДАРТ |  | Клей для плитки Стройбриг Базакс АС10 серый класс С0 Т 25 кг | кг | 1.2 |  |  |  | 133.896 | 16.96 |  |  | 2270.88 |  |  | 16.96 |  |  | 2270.88
1.1.1.1.1.2.2.34.3 |  | Грунтовка _ / универсальная водно-дисперсионная |  |  | кг | 0.15 |  |  |  | 8.369 | 68.4 |  |  | 572.44 |  |  | 68.4 |  |  | 572.44
1.1.1.1.1.2.2.34.4 |  | Затирка Цезерит СE33_/04 серебристо-серый |  |  | кг | 0.25 |  |  |  | 13.948 | 40.27 |  |  | 561.69 |  |  | 40.27 |  |  | 561.69
1.1.1.1.1.2.2.35 | 6.3.1.5.2.2.9.1 | Облицовка поверхности стен СКБ с затиркой швов / керамической, керамогранитной плиткой до 0,2м2/шт |  | 2 этаж. СТ-6.4 | м2 | 1 |  |  |  | 5.65 | 1141.78 | 2364 | 3505.78 | 6451.06 | 13356.6 | 19807.66 | 1141.78 | 2364 | 3505.78 | 6451.06 | 13356.6 | 19807.66
1.1.1.1.1.2.2.35.1 |  | Керамический гранит Kerama marazzi_ / Зеленый/ Калейдоскоп / 5111 / 200х200 |  | Kerama Marazzi Калейдоскоп 5111 зеленый, 200х200х6,9мм | м2 | 1.07 |  |  |  | 6.046 | 1019.55 |  |  | 6164.2 |  |  | 1019.55 |  |  | 6164.2
1.1.1.1.1.2.2.35.2 |  | Плиточный клей_ / Унифицированный по ПИК-СТАНДАРТ |  | Клей для плитки Стройбриг Базакс АС10 серый класс С0 Т 25 кг | кг | 1.2 |  |  |  | 13.56 | 16.96 |  |  | 229.98 |  |  | 16.96 |  |  | 229.98
1.1.1.1.1.2.2.35.3 |  | Затирка Цезерит СE33_/04 серебристо-серый |  |  | кг | 0.25 |  |  |  | 1.413 | 40.27 |  |  | 56.9 |  |  | 40.27 |  |  | 56.9
1.1.1.1.1.2.2.36 | 6.3.1.5.2.2.9.1 | Облицовка поверхности стен СКБ с затиркой швов / керамической, керамогранитной плиткой до 0,2м2/шт |  | 2 этаж. СТ-6.5 | м2 | 1 |  |  |  | 8.18 | 1278.96 | 2364 | 3642.96 | 10461.89 | 19337.52 | 29799.41 | 1278.96 | 2364 | 3642.96 | 10461.89 | 19337.52 | 29799.41
1.1.1.1.1.2.2.36.1 |  | Керамический гранит Kerama marazzi_ / Оранжевый / 5108/Калейдоскоп / 200х200 |  | Kerama Marazzi Калейдоскоп 5109 ярко-желтый, 200х200х6,9мм | м2 | 1.07 |  |  |  | 8.753 | 1138.2 |  |  | 9962.66 |  |  | 1138.2 |  |  | 9962.66
1.1.1.1.1.2.2.36.2 |  | Плиточный клей_ / Унифицированный по ПИК-СТАНДАРТ |  | Клей для плитки Стройбриг Базакс АС10 серый класс С0 Т 25 кг | кг | 1.2 |  |  |  | 19.632 | 16.96 |  |  | 332.96 |  |  | 16.96 |  |  | 332.96
1.1.1.1.1.2.2.36.3 |  | Грунтовка _ / универсальная водно-дисперсионная |  |  | кг | 0.15 |  |  |  | 1.227 | 68.4 |  |  | 83.93 |  |  | 68.4 |  |  | 83.93
1.1.1.1.1.2.2.36.4 |  | Затирка Цезерит СE33_/04 серебристо-серый |  |  | кг | 0.25 |  |  |  | 2.045 | 40.27 |  |  | 82.35 |  |  | 40.27 |  |  | 82.35
1.1.1.1.1.2.2.37 | 6.3.1.5.2.2.9.1 | Облицовка поверхности стен СКБ с затиркой швов / керамической, керамогранитной плиткой до 0,2м2/шт |  | 2 этаж. СТ-8 | м2 | 1 |  |  |  | 175.58 | 1532.67 | 2364 | 3896.67 | 269106.2 | 415071.12 | 684177.32 | 1532.67 | 2364 | 3896.67 | 269106.2 | 415071.12 | 684177.32
1.1.1.1.1.2.2.37.1 |  | Керамический гранит Kerama marazzi_ / Синий / SG1547N / 200х200 мм |  | Kerama Marazzi Белое солнце 8000, 300х200х6,9мм | м2 | 1.07 |  |  |  | 187.871 | 1384.95 |  |  | 260191.94 |  |  | 1384.95 |  |  | 260191.94
1.1.1.1.1.2.2.37.2 |  | Плиточный клей_ / Унифицированный по ПИК-СТАНДАРТ |  | Клей для плитки Стройбриг Базакс АС10 серый класс С0 Т 25 кг | кг | 1.2 |  |  |  | 421.392 | 16.96 |  |  | 7146.81 |  |  | 16.96 |  |  | 7146.81
1.1.1.1.1.2.2.37.3 |  | Затирка Цезерит СE33_/04 серебристо-серый |  |  | кг | 0.25 |  |  |  | 43.895 | 40.27 |  |  | 1767.65 |  |  | 40.27 |  |  | 1767.65
1.1.1.1.1.2.2.38 | 6.3.1.5.2.2.9.1 | Облицовка поверхности стен СКБ с затиркой швов / керамической, керамогранитной плиткой до 0,2м2/шт |  | 2 этаж. СТ-11 | м2 | 1 |  |  |  | 400.4 | 1538.96 | 2364 | 3902.96 | 616199.58 | 946545.6 | 1562745.18 | 1538.96 | 2364 | 3902.96 | 616199.58 | 946545.6 | 1562745.18
1.1.1.1.1.2.2.38.1 |  | Керамический гранит Kerama marazzi_ / Синий / SG1547N / 200х200 мм |  | Kerama Marazzi Мечты о Париже Про Матрикс 11259R серый, 300х600х9мм | м2 | 1.07 |  |  |  | 428.428 | 1384.95 |  |  | 593351.36 |  |  | 1384.95 |  |  | 593351.36
1.1.1.1.1.2.2.38.2 |  | Профиль для внешнего угла / серебро матовое / ПМЮ-02 / 2700*30 |  | ПР-1. Профиль Г-образный для внешнего угла ПО Г10, цвет 02, серебро матовое | пог. м | 0.23 |  |  |  | 12.537 | 96.24 |  |  | 1206.56 |  |  | 96.24 |  |  | 1206.56
1.1.1.1.1.2.2.38.3 |  | Профиль для внешнего угла, ПО Г10 2700х20мм / серебро матовое / 2700*30 |  | ПР-2. Профиль Y-образный алюминиевый ПО-97-02, цвет: 02 серебро матовое | пог. м | 0.23 |  |  |  | 13.444 | 97.71 |  |  | 1313.61 |  |  | 97.71 |  |  | 1313.61
1.1.1.1.1.2.2.38.4 |  | Плиточный клей_ / Унифицированный по ПИК-СТАНДАРТ |  | Клей для плитки Стройбриг Базакс АС10 серый класс С0 Т 25 кг | кг | 1.2 |  |  |  | 960.96 | 16.96 |  |  | 16297.88 |  |  | 16.96 |  |  | 16297.88
1.1.1.1.1.2.2.38.5 |  | Затирка Цезерит СE33_ / 10 манхетен. |  | Ceresit 07 серая | кг | 0.25 |  |  |  | 100.1 | 40.27 |  |  | 4031.03 |  |  | 40.27 |  |  | 4031.03
1.1.1.1.1.2.2.39 | 6.3.1.5.2.2.9.1 | Облицовка поверхности стен СКБ с затиркой швов / керамической, керамогранитной плиткой до 0,2м2/шт |  | 3 этаж. СТ-6.1 | м2 | 1 |  |  |  | 158.19 | 1077.02 | 2364 | 3441.02 | 170373.79 | 373961.16 | 544334.95 | 1077.02 | 2364 | 3441.02 | 170373.79 | 373961.16 | 544334.95
1.1.1.1.1.2.2.39.1 |  | Керамический гранит Kerama marazzi_ / Белый / 5009/ Калейдоскоп / 200х200 |  | Kerama Marazzi Калейдоскоп белый 5009 200х200х6,9мм. | м2 | 1.07 |  |  |  | 169.263 | 945 |  |  | 159953.54 |  |  | 945 |  |  | 159953.54
1.1.1.1.1.2.2.39.2 |  | Профиль для внешнего угла / серебро матовое / ПМЮ-02 / 2700*30 |  | ПР-1. Профиль Г-образный для внешнего угла ПО Г10, цвет 02, серебро матовое | пог. м | 0.23 |  |  |  | 7.949 | 96.24 |  |  | 765.01 |  |  | 96.24 |  |  | 765.01
1.1.1.1.1.2.2.39.3 |  | Плиточный клей_ / Унифицированный по ПИК-СТАНДАРТ |  | Клей для плитки Стройбриг Базакс АС10 серый класс С0 Т 25 кг | кг | 1.2 |  |  |  | 379.656 | 16.96 |  |  | 6438.97 |  |  | 16.96 |  |  | 6438.97
1.1.1.1.1.2.2.39.4 |  | Грунтовка _ / универсальная водно-дисперсионная |  |  | кг | 0.15 |  |  |  | 23.729 | 68.4 |  |  | 1623.06 |  |  | 68.4 |  |  | 1623.06
1.1.1.1.1.2.2.39.5 |  | Затирка Цезерит СE33_/04 серебристо-серый |  |  | кг | 0.25 |  |  |  | 39.548 | 40.27 |  |  | 1592.6 |  |  | 40.27 |  |  | 1592.6
1.1.1.1.1.2.2.40 | 6.3.1.5.2.2.9.1 | Облицовка поверхности стен СКБ с затиркой швов / керамической, керамогранитной плиткой до 0,2м2/шт |  | 3 этаж. СТ-6.2 | м2 | 1 |  |  |  | 15.27 | 1542.94 | 2364 | 3906.94 | 23560.69 | 36098.28 | 59658.97 | 1542.94 | 2364 | 3906.94 | 23560.69 | 36098.28 | 59658.97
1.1.1.1.1.2.2.40.1 |  | Керамический гранит Kerama marazzi_ / Синий / SG1547N / 200х200 мм |  | Kerama Marazzi Калейдоскоп 5281 аквамарин-светлый 200х200х6,9мм | м2 | 1.07 |  |  |  | 16.339 | 1384.95 |  |  | 22628.7 |  |  | 1384.95 |  |  | 22628.7
1.1.1.1.1.2.2.40.2 |  | Плиточный клей_ / Унифицированный по ПИК-СТАНДАРТ |  | Клей для плитки Стройбриг Базакс АС10 серый класс С0 Т 25 кг | кг | 1.2 |  |  |  | 36.648 | 16.96 |  |  | 621.55 |  |  | 16.96 |  |  | 621.55
1.1.1.1.1.2.2.40.3 |  | Грунтовка _ / универсальная водно-дисперсионная |  |  | кг | 0.15 |  |  |  | 2.291 | 68.4 |  |  | 156.7 |  |  | 68.4 |  |  | 156.7
1.1.1.1.1.2.2.40.4 |  | Затирка Цезерит СE33_/04 серебристо-серый |  |  | кг | 0.25 |  |  |  | 3.818 | 40.27 |  |  | 153.75 |  |  | 40.27 |  |  | 153.75
1.1.1.1.1.2.2.41 | 6.3.1.5.2.2.9.1 | Облицовка поверхности стен СКБ с затиркой швов / керамической, керамогранитной плиткой до 0,2м2/шт |  | 3 этаж. СТ-6.3 | м2 | 1 |  |  |  | 35.9 | 1278.91 | 2364 | 3642.91 | 45912.87 | 84867.6 | 130780.47 | 1278.91 | 2364 | 3642.91 | 45912.87 | 84867.6 | 130780.47
1.1.1.1.1.2.2.41.1 |  | Керамический гранит Kerama marazzi_ / Оранжевый / 5108/Калейдоскоп / 200х200 |  | Kerama Marazzi Калейдоскоп 5187 оранжевый 200х200х6,9мм | м2 | 1.07 |  |  |  | 38.413 | 1138.2 |  |  | 43721.68 |  |  | 1138.2 |  |  | 43721.68
1.1.1.1.1.2.2.41.2 |  | Плиточный клей_ / Унифицированный по ПИК-СТАНДАРТ |  | Клей для плитки Стройбриг Базакс АС10 серый класс С0 Т 25 кг | кг | 1.2 |  |  |  | 86.16 | 16.96 |  |  | 1461.27 |  |  | 16.96 |  |  | 1461.27
1.1.1.1.1.2.2.41.3 |  | Грунтовка _ / универсальная водно-дисперсионная |  |  | кг | 0.15 |  |  |  | 5.385 | 68.4 |  |  | 368.33 |  |  | 68.4 |  |  | 368.33
1.1.1.1.1.2.2.41.4 |  | Затирка Цезерит СE33_/04 серебристо-серый |  |  | кг | 0.25 |  |  |  | 8.975 | 40.27 |  |  | 361.42 |  |  | 40.27 |  |  | 361.42
1.1.1.1.1.2.2.42 | 6.3.1.5.2.2.9.1 | Облицовка поверхности стен СКБ с затиркой швов / керамической, керамогранитной плиткой до 0,2м2/шт |  | 3 этаж. СТ-6.4 | м2 | 1 |  |  |  | 5.75 | 1152.05 | 2364 | 3516.05 | 6624.29 | 13593 | 20217.29 | 1152.05 | 2364 | 3516.05 | 6624.29 | 13593 | 20217.29
1.1.1.1.1.2.2.42.1 |  | Керамический гранит Kerama marazzi_ / Зеленый/ Калейдоскоп / 5111 / 200х200 |  | Kerama Marazzi Калейдоскоп 5111 зеленый, 200х200х6,9мм | м2 | 1.07 |  |  |  | 6.153 | 1019.55 |  |  | 6273.29 |  |  | 1019.55 |  |  | 6273.29
1.1.1.1.1.2.2.42.2 |  | Плиточный клей_ / Унифицированный по ПИК-СТАНДАРТ |  | Клей для плитки Стройбриг Базакс АС10 серый класс С0 Т 25 кг | кг | 1.2 |  |  |  | 13.8 | 16.96 |  |  | 234.05 |  |  | 16.96 |  |  | 234.05
1.1.1.1.1.2.2.42.3 |  | Грунтовка _ / универсальная водно-дисперсионная |  |  | кг | 0.15 |  |  |  | 0.863 | 68.4 |  |  | 59.03 |  |  | 68.4 |  |  | 59.03
1.1.1.1.1.2.2.42.4 |  | Затирка Цезерит СE33_/04 серебристо-серый |  |  | кг | 0.25 |  |  |  | 1.438 | 40.27 |  |  | 57.91 |  |  | 40.27 |  |  | 57.91
1.1.1.1.1.2.2.43 | 6.3.1.5.2.2.9.1 | Облицовка поверхности стен СКБ с затиркой швов / керамической, керамогранитной плиткой до 0,2м2/шт |  | 3 этаж. СТ-6.5 | м2 | 1 |  |  |  | 8.15 | 1278.98 | 2364 | 3642.98 | 10423.69 | 19266.6 | 29690.29 | 1278.98 | 2364 | 3642.98 | 10423.69 | 19266.6 | 29690.29
1.1.1.1.1.2.2.43.1 |  | Керамический гранит Kerama marazzi_ / Оранжевый / 5108/Калейдоскоп / 200х200 |  | Kerama Marazzi Калейдоскоп 5109 ярко-желтый, 200х200х6,9мм | м2 | 1.07 |  |  |  | 8.721 | 1138.2 |  |  | 9926.24 |  |  | 1138.2 |  |  | 9926.24
1.1.1.1.1.2.2.43.2 |  | Плиточный клей_ / Унифицированный по ПИК-СТАНДАРТ |  | Клей для плитки Стройбриг Базакс АС10 серый класс С0 Т 25 кг | кг | 1.2 |  |  |  | 19.56 | 16.96 |  |  | 331.74 |  |  | 16.96 |  |  | 331.74
1.1.1.1.1.2.2.43.3 |  | Грунтовка _ / универсальная водно-дисперсионная |  |  | кг | 0.15 |  |  |  | 1.223 | 68.4 |  |  | 83.65 |  |  | 68.4 |  |  | 83.65
1.1.1.1.1.2.2.43.4 |  | Затирка Цезерит СE33_/04 серебристо-серый |  |  | кг | 0.25 |  |  |  | 2.038 | 40.27 |  |  | 82.07 |  |  | 40.27 |  |  | 82.07
1.1.1.1.1.2.2.44 | 6.3.1.5.2.2.9.1 | Облицовка поверхности стен СКБ с затиркой швов / керамической, керамогранитной плиткой до 0,2м2/шт |  | 3 этаж. СТ-8 | м2 | 1 |  |  |  | 127.34 | 1542.93 | 2364 | 3906.93 | 196476.71 | 301031.76 | 497508.47 | 1542.93 | 2364 | 3906.93 | 196476.71 | 301031.76 | 497508.47
1.1.1.1.1.2.2.44.1 |  | Керамический гранит Kerama marazzi_ / Синий / SG1547N / 200х200 мм |  | Kerama Marazzi Белое солнце 8000, 300х200х6,9мм | м2 | 1.07 |  |  |  | 136.254 | 1384.95 |  |  | 188704.98 |  |  | 1384.95 |  |  | 188704.98
1.1.1.1.1.2.2.44.2 |  | Плиточный клей_ / Унифицированный по ПИК-СТАНДАРТ |  | Клей для плитки Стройбриг Базакс АС10 серый класс С0 Т 25 кг | кг | 1.2 |  |  |  | 305.616 | 16.96 |  |  | 5183.25 |  |  | 16.96 |  |  | 5183.25
1.1.1.1.1.2.2.44.3 |  | Грунтовка _ / универсальная водно-дисперсионная |  |  | кг | 0.15 |  |  |  | 19.101 | 68.4 |  |  | 1306.51 |  |  | 68.4 |  |  | 1306.51
1.1.1.1.1.2.2.44.4 |  | Затирка Цезерит СE33_/04 серебристо-серый |  |  | кг | 0.25 |  |  |  | 31.835 | 40.27 |  |  | 1282 |  |  | 40.27 |  |  | 1282
1.1.1.1.1.2.2.45 | 6.3.1.5.2.2.9.1 | Облицовка поверхности стен СКБ с затиркой швов / керамической, керамогранитной плиткой до 0,2м2/шт |  | 3 этаж. СТ-11 | м2 | 1 |  |  |  | 351.08 | 1554.28 | 2364 | 3918.28 | 545676.62 | 829953.12 | 1375629.74 | 1554.28 | 2364 | 3918.28 | 545676.62 | 829953.12 | 1375629.74
1.1.1.1.1.2.2.45.1 |  | Керамический гранит Kerama marazzi_ / Синий / SG1547N / 200х200 мм |  | Kerama Marazzi Мечты о Париже Про Матрикс 11259R серый, 300х600х9мм | м2 | 1.07 |  |  |  | 375.656 | 1384.95 |  |  | 520264.78 |  |  | 1384.95 |  |  | 520264.78
1.1.1.1.1.2.2.45.2 |  | Профиль для внешнего угла / серебро матовое / ПМЮ-02 / 2700*30 |  | ПР-2. Профиль Y-образный алюминиевый ПО-97-02, цвет: 02 серебро матовое | пог. м | 0.23 |  |  |  | 17.728 | 96.24 |  |  | 1706.14 |  |  | 96.24 |  |  | 1706.14
1.1.1.1.1.2.2.45.3 |  | Плиточный клей_ / Унифицированный по ПИК-СТАНДАРТ |  | Клей для плитки Стройбриг Базакс АС10 серый класс С0 Т 25 кг | кг | 1.2 |  |  |  | 842.592 | 16.96 |  |  | 14290.36 |  |  | 16.96 |  |  | 14290.36
1.1.1.1.1.2.2.45.4 |  | Грунтовка _ / универсальная водно-дисперсионная |  |  | кг | 0.15 |  |  |  | 52.662 | 68.4 |  |  | 3602.08 |  |  | 68.4 |  |  | 3602.08
1.1.1.1.1.2.2.45.5 |  | Затирка Цезерит СE33_/16 графит |  | Ceresit 07 серая | кг | 0.25 |  |  |  | 87.77 | 66.23 |  |  | 5813.01 |  |  | 66.23 |  |  | 5813.01
1.1.1.1.1.2.2.46 | 6.3.1.5.2.2.9.2 | Облицовка поверхности стен СКБ с затиркой швов / керамической, керамогранитной плиткой от 0,2м2/шт |  | 2 этаж. СТ-14 | м2 | 1 |  |  |  | 3.87 | 2287.88 | 2983 | 5270.88 | 8854.1 | 11544.21 | 20398.31 | 2287.88 | 2983 | 5270.88 | 8854.1 | 11544.21 | 20398.31
1.1.1.1.1.2.2.46.1 |  | Керамический гранит Kerama marazzi "Радуга"_ / оранжевый / SG610100R / 600*600*11мм |  | Kerama Marazzi Про Матрикс, арт. DD602020R 600х600х9мм | м2 | 1.1 |  |  |  | 4.257 | 2024.4 |  |  | 8617.87 |  |  | 2024.4 |  |  | 8617.87
1.1.1.1.1.2.2.46.2 |  | Плиточный клей_ / Унифицированный по ПИК-СТАНДАРТ |  | Клей для плитки Стройбриг Базакс АС10 серый класс С0 Т 25 кг | кг | 1.2 |  |  |  | 9.288 | 16.96 |  |  | 157.52 |  |  | 16.96 |  |  | 157.52
1.1.1.1.1.2.2.46.3 |  | Затирка Цезерит СE33_/04 серебристо-серый |  |  | кг | 0.25 |  |  |  | 0.968 | 40.27 |  |  | 38.98 |  |  | 40.27 |  |  | 38.98
1.1.1.1.1.2.2.46.4 |  | Грунтовка _ / универсальная водно-дисперсионная |  |  | кг | 0.15 |  |  |  | 0.581 | 68.4 |  |  | 39.74 |  |  | 68.4 |  |  | 39.74
1.1.1.1.1.2.2.47 | 6.3.1.5.2.2.9.2 | Облицовка поверхности стен СКБ с затиркой швов / керамической, керамогранитной плиткой от 0,2м2/шт |  | 3 этаж. СТ-14 | м2 | 1 |  |  |  | 4.41 | 1002.54 | 2983 | 3985.54 | 4421.2 | 13155.03 | 17576.23 | 1002.54 | 2983 | 3985.54 | 4421.2 | 13155.03 | 17576.23
1.1.1.1.1.2.2.47.1 |  | Грунтовка _ / универсальная водно-дисперсионная |  |  | кг | 0.15 |  |  |  | 0.662 | 68.4 |  |  | 45.28 |  |  | 68.4 |  |  | 45.28
1.1.1.1.1.2.2.47.2 |  | Затирка Цезерит СE33_/16 графит |  |  | кг | 0.25 |  |  |  | 1.103 | 66.23 |  |  | 73.05 |  |  | 66.23 |  |  | 73.05
1.1.1.1.1.2.2.47.3 |  | Плиточный клей_ / Унифицированный по ПИК-СТАНДАРТ |  | Клей для плитки Стройбриг Базакс АС10 серый класс С0 Т 25 кг | кг | 1.2 |  |  |  | 10.584 | 16.96 |  |  | 179.5 |  |  | 16.96 |  |  | 179.5
1.1.1.1.1.2.2.47.4 |  | Керамический гранит Kerama marazzi_ / Светлый серый / DD600300R, Estima LF01 UnitileVento grey PG / 600х600х10мм |  | Kerama Marazzi Про Матрикс, арт. DD602020R 600х600х9мм | м2 | 1.1 |  |  |  | 4.851 | 850 |  |  | 4123.35 |  |  | 850 |  |  | 4123.35
1.1.1.1.1.2.3 | 6.3.1.5.2.3 | Устройство подоконников, оконных откосов | [11 empty] | 831273.41 | 4447571.79 | 5278845.2 |  |  |  | 759278.08 | 4447571.79 | 5206849.87
1.1.1.1.1.2.3.1 | 6.3.1.5.2.3.1.2 | Штукатурка поверхностей откосов сухими смесями с предварительной огрунтовкой поверхности / толщ. свыше 20 мм |  |  | м2 | 1 |  |  |  | 94.1 | 505.1 | 2956 | 3461.1 | 47529.91 | 278159.6 | 325689.51 | 505.1 | 2956 | 3461.1 | 47529.91 | 278159.6 | 325689.51
1.1.1.1.1.2.3.1.1 |  | Штукатурка цементная, сухая, ТАНИЛИТ_/PC10 |  | Штукатурка цементная Основит Техно РС21 M 25 кг | кг | 1.8 |  |  |  | 6390 | 6.8 |  |  | 43452 |  |  | 6.8 |  |  | 43452
1.1.1.1.1.2.3.1.2 |  | Профиль маячковый_/ПМ10 |  |  | пог. м | 1 |  |  |  | 94.1 | 18.34 |  |  | 1725.79 |  |  | 18.34 |  |  | 1725.79
1.1.1.1.1.2.3.1.3 |  | Грунтовка БЕТОН-КОНТАКТ_/ |  |  | кг | 0.25 |  |  |  | 23.525 | 100 |  |  | 2352.5 |  |  | 100 |  |  | 2352.5
1.1.1.1.1.2.3.2 | 6.3.1.5.2.3.2.1 | Выравнивание поверхностей откосов толщ. до 5 мм с предварительной огрунтовкой поверхности |  | 2 этаж. Шпаклевка оконных откосов базовая. | м2 | 1 |  |  |  | 491 | 79.76 | 1001 | 1080.76 | 39162.16 | 491491 | 530653.16 | 79.76 | 1001 | 1080.76 | 39162.16 | 491491 | 530653.16
1.1.1.1.1.2.3.2.1 |  | Шпатлевка гипсовая_ / белая / Унифицированная по ПИК-СТАНДАРТ, 30кг |  | Шпаклевка гипсовая Старатели базовая белая 20 кг | кг | 4.5 |  |  |  | 2209.5 | 12.58 |  |  | 27795.51 |  |  | 12.58 |  |  | 27795.51
1.1.1.1.1.2.3.2.2 |  | Уголок малярный_/перфорированный/25*25*3000мм |  |  | шт | 0.3 |  |  |  | 66 | 73.1 |  |  | 4824.6 |  |  | 73.1 |  |  | 4824.6
1.1.1.1.1.2.3.2.3 |  | Грунтовка универсальный ЛАСТИМИН_ / LP-51 А |  |  | кг | 0.15 |  |  |  | 73.65 | 88.8 |  |  | 6540.12 |  |  | 88.8 |  |  | 6540.12
1.1.1.1.1.2.3.3 | 6.3.1.5.2.3.2.1 | Выравнивание поверхностей откосов толщ. до 5 мм с предварительной огрунтовкой поверхности |  | 2 этаж. Шпаклевка оконных откосов финишная. | м2 | 1 |  |  |  | 491 | 79.76 | 1001 | 1080.76 | 39162.16 | 491491 | 530653.16 | 79.76 | 1001 | 1080.76 | 39162.16 | 491491 | 530653.16
1.1.1.1.1.2.3.3.1 |  | Грунтовка универсальный ЛАСТИМИН_ / LP-51 А |  |  | кг | 0.15 |  |  |  | 73.65 | 88.8 |  |  | 6540.12 |  |  | 88.8 |  |  | 6540.12
1.1.1.1.1.2.3.3.2 |  | Уголок малярный_/перфорированный/25*25*3000мм |  |  | шт | 0.3 |  |  |  | 66 | 73.1 |  |  | 4824.6 |  |  | 73.1 |  |  | 4824.6
1.1.1.1.1.2.3.3.3 |  | Шпатлевка гипсовая_ / белая / Унифицированная по ПИК-СТАНДАРТ, 30кг |  | Шпаклевка гипсовая Старатели финишная 20 кг | кг | 4.5 |  |  |  | 2209.5 | 12.58 |  |  | 27795.51 |  |  | 12.58 |  |  | 27795.51
1.1.1.1.1.2.3.4 | 6.3.1.5.2.3.2.1 | Выравнивание поверхностей откосов толщ. до 5 мм с предварительной огрунтовкой поверхности |  | 3 этаж. Шпаклевка оконных откосов базовая. | м2 | 1 |  |  |  | 329.76 | 92.4 | 1001 | 1093.4 | 30469.82 | 330089.76 | 360559.58 | 92.4 | 1001 | 1093.4 | 30469.82 | 330089.76 | 360559.58
1.1.1.1.1.2.3.4.1 |  | Грунтовка универсальный ЛАСТИМИН_ / LP-51 А |  |  | кг | 0.15 |  |  |  | 49.464 | 88.8 |  |  | 4392.4 |  |  | 88.8 |  |  | 4392.4
1.1.1.1.1.2.3.4.2 |  | Уголок малярный_ / L=3м /25х25 мм |  |  | шт | 0.3 |  |  |  | 98.928 | 73.1 |  |  | 7231.64 |  |  | 73.1 |  |  | 7231.64
1.1.1.1.1.2.3.4.3 |  | Шпатлевка гипсовая_ / белая / Унифицированная по ПИК-СТАНДАРТ, 30кг |  |  | кг | 4.5 |  |  |  | 1483.92 | 12.7 |  |  | 18845.78 |  |  | 12.7 |  |  | 18845.78
1.1.1.1.1.2.3.5 | 6.3.1.5.2.3.2.1 | Выравнивание поверхностей откосов толщ. до 5 мм с предварительной огрунтовкой поверхности |  | 3 этаж. Шпаклевка оконных откосов финишная. | м2 | 1 |  |  |  | 329.76 | 70.47 | 1001 | 1071.47 | 23238.19 | 330089.76 | 353327.95 | 70.47 | 1001 | 1071.47 | 23238.19 | 330089.76 | 353327.95
1.1.1.1.1.2.3.5.1 |  | Грунтовка универсальный ЛАСТИМИН_ / LP-51 А |  |  | кг | 0.15 |  |  |  | 49.464 | 88.8 |  |  | 4392.4 |  |  | 88.8 |  |  | 4392.4
1.1.1.1.1.2.3.5.2 |  | Шпатлевка гипсовая_ / белая / Унифицированная по ПИК-СТАНДАРТ, 30кг |  |  | кг | 4.5 |  |  |  | 1483.92 | 12.7 |  |  | 18845.78 |  |  | 12.7 |  |  | 18845.78
1.1.1.1.1.2.3.6 | 6.3.1.5.2.3.3.1 | Окраска поверхности откосов с предварительной огрунтовкой поверхности / в 2 слоя |  | 2 этаж | м2 | 1 |  |  |  | 491 | 290.51 | 275 | 565.51 | 142640.41 | 135025 | 277665.41 | 143.88 | 275 | 418.88 | 70645.08 | 135025 | 205670.08
1.1.1.1.1.2.3.6.1 |  | Краска Tikkurila Проф Евро 7 / RAL 9003 |  |  | кг | 0.3 |  |  |  | 147.3 | 938.78 |  |  | 138282.29 |  |  | 450 |  |  | 66285
1.1.1.1.1.2.3.6.2 |  | Грунтовка универсальный ЛАСТИМИН_ / LP-51 А |  |  | кг | 0.1 |  |  |  | 49.1 | 88.8 |  |  | 4360.08 |  |  | 88.8 |  |  | 4360.08
1.1.1.1.1.2.3.7 | 6.3.1.5.2.3.3.1 | Окраска поверхности откосов с предварительной огрунтовкой поверхности / в 2 слоя |  | 3 этаж | м2 | 1 |  |  |  | 329.76 | 30.4 | 303 | 333.4 | 10024.7 | 99917.28 | 109941.98 | 30.4 | 303 | 333.4 | 10024.7 | 99917.28 | 109941.98
1.1.1.1.1.2.3.7.1 |  | Грунтовка универсальный ЛАСТИМИН_ / LP-51 А |  |  | кг | 0.1 |  |  |  | 32.976 | 88.8 |  |  | 2928.27 |  |  | 88.8 |  |  | 2928.27
1.1.1.1.1.2.3.7.2 |  | Краска для влажных помещений Стройтекс_/белая гл/мат |  |  | кг | 0.3 |  |  |  | 98.928 | 71.75 |  |  | 7098.08 |  |  | 71.75 |  |  | 7098.08
1.1.1.1.1.2.3.8 | 6.3.1.5.2.3.7.1 | Устройство откосов из ГКЛ на клеевом составе / в 1 слой |  | 2 этаж | м2 | 1 |  |  |  | 397 | 263.11 | 2541 | 2804.11 | 104454.67 | 1008777 | 1113231.67 | 263.11 | 2541 | 2804.11 | 104454.67 | 1008777 | 1113231.67
1.1.1.1.1.2.3.8.1 |  | Шпаклевка д/заделки швов, ШОВСИЛК_/Т33 |  |  | кг | 0.35 |  |  |  | 138.95 | 55 |  |  | 7642.25 |  |  | 55 |  |  | 7642.25
1.1.1.1.1.2.3.8.2 |  | Дюбель гвоздь_/6*60 |  |  | шт | 20 |  |  |  | 7940 | 1.5 |  |  | 11910 |  |  | 1.5 |  |  | 11910
1.1.1.1.1.2.3.8.3 |  | Гипсовые строительные плиты_ / влагостойкий / 12,5*1200*2500 |  |  | м2 | 1.05 |  |  |  | 416.85 | 135.53 |  |  | 56495.68 |  |  | 135.53 |  |  | 56495.68
1.1.1.1.1.2.3.8.4 |  | Герметик_ / Универсальный, силиконовый |  |  | шт | 0.6 |  |  |  | 238.2 | 119.25 |  |  | 28405.35 |  |  | 119.25 |  |  | 28405.35
1.1.1.1.1.2.3.9 | 6.3.1.5.2.3.7.1 | Устройство откосов из ГКЛ на клеевом составе / в 1 слой |  | 3 этаж | м2 | 1 |  |  |  | 260.04 | 352.48 | 2541 | 2893.48 | 91658.9 | 660761.64 | 752420.54 | 352.48 | 2541 | 2893.48 | 91658.9 | 660761.64 | 752420.54
1.1.1.1.1.2.3.9.1 |  | Гипсовые строительные плиты_ / влагостойкий / 12,5*1200*2500 |  |  | м2 | 1.05 |  |  |  | 273.042 | 135.53 |  |  | 37005.38 |  |  | 135.53 |  |  | 37005.38
1.1.1.1.1.2.3.9.2 |  | Угол пластиковый_/10*15*2,5м |  |  | шт | 2.22 |  |  |  | 577.289 | 80 |  |  | 46183.12 |  |  | 80 |  |  | 46183.12
1.1.1.1.1.2.3.9.3 |  | Шпаклевка д/заделки швов, ШОВСИЛК_/Т33 |  |  | кг | 0.35 |  |  |  | 91.014 | 55 |  |  | 5005.77 |  |  | 55 |  |  | 5005.77
1.1.1.1.1.2.3.9.4 |  | Грунтовка универсальный ЛАСТИМИН_ / LP-51 А |  |  | кг | 0.15 |  |  |  | 39.006 | 88.8 |  |  | 3463.73 |  |  | 88.8 |  |  | 3463.73
1.1.1.1.1.2.3.10 | 6.3.1.5.2.3.9.1 | Зашивка приборов отопления / ГВЛВ / в 1 слой на каркасе |  | 3 этаж. ПО-4 | м2 | 1 |  |  |  | 71.94 | 410.83 | 1291 | 1701.83 | 29555.11 | 92874.54 | 122429.65 | 410.83 | 1291 | 1701.83 | 29555.11 | 92874.54 | 122429.65
1.1.1.1.1.2.3.10.1 |  | Профиль_/стоечный/50*50*0,40/3м |  |  | пог. м | 1 |  |  |  | 516.3 | 49.68 |  |  | 25649.78 |  |  | 49.68 |  |  | 25649.78
1.1.1.1.1.2.3.10.2 |  | Профиль_/направляющий/50*50*0,40/3м |  |  | пог. м | 1 |  |  |  | 98.3 | 39.73 |  |  | 3905.46 |  |  | 39.73 |  |  | 3905.46
1.1.1.1.1.2.3.10.3 |  | Плита Кнауф Файерборд_ / 2500х1200х12.5 м |  |  | м2 | 1.1 |  |  |  | 79.134 | 0 |  |  | 0 |  |  | 0 |  |  | 0
1.1.1.1.1.2.3.11 | 6.3.1.5.2.3.9.1 | Зашивка приборов отопления / ГВЛВ / в 1 слой на каркасе |  | 2 этаж. ПО-4 | м2 | 1 |  |  |  | 73.87 | 248.27 | 1291 | 1539.27 | 18339.7 | 95366.17 | 113705.87 | 248.27 | 1291 | 1539.27 | 18339.7 | 95366.17 | 113705.87
1.1.1.1.1.2.3.11.1 |  | Плита Кнауф Файерборд_ / 2500х1200х12.5 м |  |  | м2 | 1.1 |  |  |  | 81.257 | 0 |  |  | 0 |  |  | 0 |  |  | 0
1.1.1.1.1.2.3.11.2 |  | Профиль_/стоечный/50*50*0,40/3м |  |  | пог. м | 1 |  |  |  | 264.8 | 49.68 |  |  | 13155.26 |  |  | 49.68 |  |  | 13155.26
1.1.1.1.1.2.3.11.3 |  | Профиль_/направляющий/50*50*0,40/3м |  |  | пог. м | 1 |  |  |  | 130.5 | 39.73 |  |  | 5184.77 |  |  | 39.73 |  |  | 5184.77
1.1.1.1.1.2.3.12 | 6.3.1.5.2.3.9.2 | Зашивка приборов отопления / ГВЛВ / в 2 слоя на каркасе |  | 2 этаж | м2 | 1 |  |  |  | 0 | 0 | 1477 | 1477 | 0 | 0 | 0 | 0 | 1477 | 1477 | 0 | 0 | 0
1.1.1.1.1.2.3.12._ | 6.3.1.5.2.3.9.2 | Зашивка приборов отопления / ГВЛВ / в 2 слоя на каркасе |  |  | м2 | 1 |  |  |  | 133.2 | 0 | 1477 |  | 0 |  |  | 0 | 1477 |  | 0
1.1.1.1.1.2.3.12.1 |  | Профиль_/стоечный/50*50*0,40/3м |  |  | пог. м | 1 |  |  |  | 0 | 54.18 |  |  | 0 |  |  | 54.18 |  |  | 0
1.1.1.1.1.2.3.12.1._ |  | Профиль_/стоечный/50*50*0,40/3м |  |  | пог. м | 1 |  |  |  | 956 | 54.18 |  |  | 51796.08 |  |  | 54.18 |  |  | 51796.08
1.1.1.1.1.2.3.12.2 |  | Профиль_/направляющий/50*50*0,40/3м |  |  | пог. м | 1 |  |  |  | 0 | 43.33 |  |  | 0 |  |  | 43.33 |  |  | 0
1.1.1.1.1.2.3.12.2._ |  | Профиль_/направляющий/50*50*0,40/3м |  |  | пог. м | 1 |  |  |  | 182 | 43.33 |  |  | 7886.06 |  |  | 43.33 |  |  | 7886.06
1.1.1.1.1.2.3.12.3 |  | Лист гипсоволокнистый ГВЛВ 12,5мм Г1 |  |  | м2 | 1.1 |  |  |  | 0 | 312.73 |  |  | 0 |  |  | 312.73 |  |  | 0
1.1.1.1.1.2.3.12.3._ |  | Лист гипсоволокнистый ГВЛВ 12,5мм Г1 |  |  | м2 | 1.1 |  |  |  | 146.52 | 312.73 |  |  | 45821.2 |  |  | 312.73 |  |  | 45821.2
1.1.1.1.1.2.3.13 | 6.3.1.5.2.3.9.2 | Зашивка приборов отопления / ГВЛВ / в 2 слоя на каркасе |  | 3 этаж. ЗШ-1 | м2 | 1 |  |  |  | 8.04 | 941.88 | 1477 | 2418.88 | 7572.72 | 11875.08 | 19447.8 | 941.88 | 1477 | 2418.88 | 7572.72 | 11875.08 | 19447.8
1.1.1.1.1.2.3.13.1 |  | Лист гипсоволокнистый ГВЛВ 12,5мм Г1 |  |  | м2 | 1.1 |  |  |  | 17.688 | 309.4 |  |  | 5472.67 |  |  | 309.4 |  |  | 5472.67
1.1.1.1.1.2.3.13.2 |  | Профиль_/стоечный/50*50*0,40/3м |  |  | пог. м | 1 |  |  |  | 32 | 49.68 |  |  | 1589.76 |  |  | 49.68 |  |  | 1589.76
1.1.1.1.1.2.3.13.3 |  | Профиль_/направляющий/50*50*0,40/3м |  |  | пог. м | 1 |  |  |  | 6.4 | 39.73 |  |  | 254.27 |  |  | 39.73 |  |  | 254.27
1.1.1.1.1.2.3.13.4 |  | Угол пластиковый_/10*15*2,5м |  |  | шт | 1 |  |  |  | 3.2 | 80 |  |  | 256 |  |  | 80 |  |  | 256
1.1.1.1.1.2.3.14 | 6.3.1.5.2.3.9.2 | Зашивка приборов отопления / ГВЛВ / в 2 слоя на каркасе |  | 2 этаж. ЗШ-1, ЗШ-4 | м2 | 1 |  |  |  | 204.12 | 1004.46 | 1477 | 2481.46 | 205030.38 | 301485.24 | 506515.62 | 1004.46 | 1477 | 2481.46 | 205030.38 | 301485.24 | 506515.62
1.1.1.1.1.2.3.14.1 |  | Лист гипсоволокнистый ГВЛВ 12,5мм Г1 |  |  | м2 | 1.1 |  |  |  | 449.064 | 309.4 |  |  | 138940.4 |  |  | 309.4 |  |  | 138940.4
1.1.1.1.1.2.3.14.2 |  | Профиль_/стоечный/50*50*0,40/3м |  |  | пог. м | 1 |  |  |  | 1024 | 49.68 |  |  | 50872.32 |  |  | 49.68 |  |  | 50872.32
1.1.1.1.1.2.3.14.3 |  | Профиль_/направляющий/50*50*0,40/3м |  |  | пог. м | 1 |  |  |  | 204.8 | 39.73 |  |  | 8136.7 |  |  | 39.73 |  |  | 8136.7
1.1.1.1.1.2.3.14.4 |  | Угол пластиковый_/10*15*2,5м |  |  | шт | 1 |  |  |  | 88.5 | 80 |  |  | 7080 |  |  | 80 |  |  | 7080
1.1.1.1.1.2.3.15 | 6.3.1.5.2.3.9.2 | Зашивка приборов отопления / ГВЛВ / в 2 слоя на каркасе |  | 2 этаж. ЗШ-2 | м2 | 1 |  |  |  | 55.13 | 321.32 | 1477 | 1798.32 | 17714.37 | 81427.01 | 99141.38 | 321.32 | 1477 | 1798.32 | 17714.37 | 81427.01 | 99141.38
1.1.1.1.1.2.3.15.1 |  | Плита Кнауф Файерборд_ / 2500х1200х9.5 м |  |  | м2 | 1.1 |  |  |  | 121.286 | 0 |  |  | 0 |  |  | 0 |  |  | 0
1.1.1.1.1.2.3.15.2 |  | Профиль_/стоечный/50*50*0,40/3м |  |  | пог. м | 1 |  |  |  | 272 | 49.68 |  |  | 13512.96 |  |  | 49.68 |  |  | 13512.96
1.1.1.1.1.2.3.15.3 |  | Профиль_/направляющий/50*50*0,40/3м |  |  | пог. м | 1 |  |  |  | 54.4 | 39.73 |  |  | 2161.31 |  |  | 39.73 |  |  | 2161.31
1.1.1.1.1.2.3.15.4 |  | Угол пластиковый_/10*15*2,5м |  |  | шт | 1 |  |  |  | 25.5 | 80 |  |  | 2040 |  |  | 80 |  |  | 2040
1.1.1.1.1.2.3.16 | 6.3.1.5.2.3.9.2 | Зашивка приборов отопления / ГВЛВ / в 2 слоя на каркасе |  | 2 этаж. ПО-2 | м2 | 1 |  |  |  | 23.49 | 928.95 | 1477 | 2405.95 | 21821.04 | 34694.73 | 56515.77 | 928.95 | 1477 | 2405.95 | 21821.04 | 34694.73 | 56515.77
1.1.1.1.1.2.3.16.1 |  | Лист гипсоволокнистый ГВЛВ 12,5мм Г1 |  |  | м2 | 1.1 |  |  |  | 51.678 | 309.4 |  |  | 15989.17 |  |  | 309.4 |  |  | 15989.17
1.1.1.1.1.2.3.16.2 |  | Профиль_/стоечный/50*50*0,40/3м |  |  | пог. м | 1 |  |  |  | 84.2 | 49.68 |  |  | 4183.06 |  |  | 49.68 |  |  | 4183.06
1.1.1.1.1.2.3.16.3 |  | Профиль_/направляющий/50*50*0,40/3м |  |  | пог. м | 1 |  |  |  | 41.5 | 39.73 |  |  | 1648.8 |  |  | 39.73 |  |  | 1648.8
1.1.1.1.1.2.3.17 | 6.3.1.5.2.3.9.2 | Зашивка приборов отопления / ГВЛВ / в 2 слоя на каркасе |  | 3 этаж. ПО-2 | м2 | 1 |  |  |  | 2.74 | 1058.09 | 1477 | 2535.09 | 2899.17 | 4046.98 | 6946.15 | 1058.09 | 1477 | 2535.09 | 2899.17 | 4046.98 | 6946.15
1.1.1.1.1.2.3.17.1 |  | Лист гипсоволокнистый ГВЛВ 12,5мм Г1 |  |  | м2 | 1.1 |  |  |  | 6.028 | 309.4 |  |  | 1865.06 |  |  | 309.4 |  |  | 1865.06
1.1.1.1.1.2.3.17.2 |  | Профиль_/стоечный/50*50*0,40/3м |  |  | пог. м | 1 |  |  |  | 16 | 49.68 |  |  | 794.88 |  |  | 49.68 |  |  | 794.88
1.1.1.1.1.2.3.17.3 |  | Профиль_/направляющий/50*50*0,40/3м |  |  | пог. м | 1 |  |  |  | 2.8 | 39.73 |  |  | 111.24 |  |  | 39.73 |  |  | 111.24
1.1.1.1.1.2.3.17.4 |  | Угол пластиковый_/10*15*2,5м |  |  | шт | 1 |  |  |  | 1.6 | 80 |  |  | 128 |  |  | 80 |  |  | 128
1.1.1.1.1.2.4 | 6.3.1.5.2.4 | Монтаж люков, панелей, решеток | [11 empty] | 1119590.1 | 142186 | 1261776.1 |  |  |  | 1119590.1 | 142186 | 1261776.1
1.1.1.1.1.2.4.1 | 6.3.1.5.2.4.2.1 | Установка люков противопожарных / в потолке |  | Поставка и монтаж люков "Небоскреб" от ГК Хаммер | шт | 1 |  |  |  | 7 | 16710.3 | 2458 | 19168.3 | 116972.1 | 17206 | 134178.1 | 16710.3 | 2458 | 19168.3 | 116972.1 | 17206 | 134178.1
1.1.1.1.1.2.4.1.1 |  | Люк ревизионный противопожарный Металл 850х2100мм EI60, открывание Правое |  | Люк "Небоскреб" для выхода на кровлю противопожарный (EI60) Небоскреб (2450х1250, петли по стороне 2450, вн.проем 2200x1000, поручень справа), лебедка | шт | 1 |  |  |  | 7 | 16710.3 |  |  | 116972.1 |  |  | 16710.3 |  |  | 116972.1
1.1.1.1.1.2.4.2 | 6.3.1.5.2.4.2.2 | Установка люков противопожарных / в стене |  | Поставка и монтаж люков "Техно" от ГК Хаммер | шт | 1 |  |  |  | 60 | 16710.3 | 2083 | 18793.3 | 1002618 | 124980 | 1127598 | 16710.3 | 2083 | 18793.3 | 1002618 | 124980 | 1127598
1.1.1.1.1.2.4.2.1 |  | Люк ревизионный противопожарный Металл 680х1900мм EI60, открывание Правое |  | Люк "Техно" под покраску противопожарный EIS60 однопольный, (проем 700х1800h (габаритные размеры 680х1780), запирание №4 утопленная ручка Хефеле, шариковые защелки, замок с трехгранным ключом. | шт | 1 |  |  |  | 60 | 16710.3 |  |  | 1002618 |  |  | 16710.3 |  |  | 1002618
1.1.1.1.1.3 | 6.3.1.5.3 | Потолки | [11 empty] | 755106.06 | 11173590 | 11928696.06 |  |  |  | 755106.06 | 11173590 | 11928696.06
1.1.1.1.1.3.1 | 6.3.1.5.3.1 | Черновые работы по поверхности потолков | [11 empty] | 672463.9 | 8293286.8 | 8965750.7 |  |  |  | 672463.9 | 8293286.8 | 8965750.7
1.1.1.1.1.3.1.1 | 6.3.1.5.3.1.1.1 | Выравнивание потолка с предварительной огрунтовкой поверхности / по ЖБ поверхности / толщ. 5 мм |  | 2 этаж | м2 | 1 |  |  |  | 0 | 0 | 570 | 570 | 0 | 0 | 0 | 0 | 570 | 570 | 0 | 0 | 0
1.1.1.1.1.3.1.1._ | 6.3.1.5.3.1.1.1 | Выравнивание потолка с предварительной огрунтовкой поверхности / по ЖБ поверхности / толщ. 5 мм |  |  | м2 | 1 |  |  |  | 3609.9 | 0 | 570 |  | 0 |  |  | 0 | 570 |  | 0
1.1.1.1.1.3.1.1.1 |  | Шпатлевка гипсовая_ / белая / Унифицированная по ПИК-СТАНДАРТ, 30кг (BIM) |  | Шпаклевка гипсовая Старатели базовая белая 20 кг Шпаклевка гипсовая Старатели финишная 20 кг | кг | 4.5 |  |  |  | 0 | 12.58 |  |  | 0 |  |  | 12.58 |  |  | 0
1.1.1.1.1.3.1.1.1._ |  | Шпатлевка гипсовая_ / белая / Унифицированная по ПИК-СТАНДАРТ, 30кг (BIM) |  | Шпаклевка гипсовая Старатели базовая белая 20 кг Шпаклевка гипсовая Старатели финишная 20 кг | кг | 4.5 |  |  |  | 16244.55 | 12.58 |  |  | 204356.44 |  |  | 12.58 |  |  | 204356.44
1.1.1.1.1.3.1.1.2 |  | Грунтовка БЕТОН-КОНТАКТ_/ |  |  | кг | 0.15 |  |  |  | 0 | 100 |  |  | 0 |  |  | 100 |  |  | 0
1.1.1.1.1.3.1.1.2._ |  | Грунтовка БЕТОН-КОНТАКТ_/ |  |  | кг | 0.15 |  |  |  | 541.485 | 100 |  |  | 54148.5 |  |  | 100 |  |  | 54148.5
1.1.1.1.1.3.1.2 | 6.3.1.5.3.1.6.1 | Подготовка поверхности СКБ / потолка / ЖБ / 5 мм |  | 3 этаж. Шпаклевка потолков базовая (тип ПТ-1.4, ПТ-1.8, ПТ-1.1, ПТ-2.3, ПТ-2.4, ПТ-2.6, ПТ-2.8, ПТ-1.2, ПТ-2.1, ПТ-2.5, ПТ-2.7, ПТ-2.8, ПТ-2.10, ПТ-2.16, ПТ-4.1, ПТ-4.3, ПТ-5.1, ПТ-5.2, ПТ-8.1, ПТ-8.2) | м2 | 1 |  | 0 | 2789.37 | 2789.37 | 72.15 | 790 | 862.15 | 201253.05 | 2203602.3 | 2404855.35 | 72.15 | 790 | 862.15 | 201253.05 | 2203602.3 | 2404855.35
1.1.1.1.1.3.1.2.1 |  | Шпатлевка гипсовая_ / белая / Унифицированная по ПИК-СТАНДАРТ, 30кг |  |  | кг | 4.5 |  |  |  | 12552.165 | 12.7 |  |  | 159412.5 |  |  | 12.7 |  |  | 159412.5
1.1.1.1.1.3.1.2.2 |  | Грунтовка БЕТОН-КОНТАКТ_/ |  |  | кг | 0.15 |  |  |  | 418.406 | 100 |  |  | 41840.6 |  |  | 100 |  |  | 41840.6
1.1.1.1.1.3.1.3 | 6.3.1.5.3.1.6.1 | Подготовка поверхности СКБ / потолка / ЖБ / 5 мм |  | 2 этаж. Шпаклевка потолков базовая (тип ПТ-1.4, ПТ-1.8, ПТ-1.1, ПТ-2.3, ПТ-2.4, ПТ-2.6, ПТ-2.8, ПТ-1.2, ПТ-2.1, ПТ-2.5, ПТ-2.7, ПТ-2.8, ПТ-2.10, ПТ-2.16, ПТ-4.1, ПТ-4.3, ПТ-5.1, ПТ-5.2, ПТ-8.1, ПТ-8.2) | м2 | 1 |  |  |  | 3418.18 | 72.15 | 790 | 862.15 | 246621.69 | 2700362.2 | 2946983.89 | 72.15 | 790 | 862.15 | 246621.69 | 2700362.2 | 2946983.89
1.1.1.1.1.3.1.3.1 |  | Грунтовка БЕТОН-КОНТАКТ_/ |  |  | кг | 0.15 |  |  |  | 512.727 | 100 |  |  | 51272.7 |  |  | 100 |  |  | 51272.7
1.1.1.1.1.3.1.3.2 |  | Шпатлевка гипсовая_ / белая / Унифицированная по ПИК-СТАНДАРТ, 30кг |  |  | кг | 4.5 |  |  |  | 15381.81 | 12.7 |  |  | 195348.99 |  |  | 12.7 |  |  | 195348.99
1.1.1.1.1.3.1.4 | 6.3.1.5.3.1.6.6 | Подготовка поверхности СКБ / потолка / по штукатурке / 2мм |  | 2 этаж. Шпаклевка потолков финишная под покраску (тип ПТ-1.4, ПТ-1.8, ПТ-1.1, ПТ-2.3, ПТ-2.4, ПТ-2.6, ПТ-2.8, ПТ-1.2, ПТ-2.1, ПТ-2.5, ПТ-2.7, ПТ-2.8, ПТ-2.10, ПТ-2.16, ПТ-4.1, ПТ-4.3, ПТ-5.1, ПТ-5.2, ПТ-8.1, ПТ-8.2) | м2 | 1 |  |  |  | 3418.18 | 36.18 | 546 | 582.18 | 123669.75 | 1866326.28 | 1989996.03 | 36.18 | 546 | 582.18 | 123669.75 | 1866326.28 | 1989996.03
1.1.1.1.1.3.1.4.1 |  | Шпатлевка гипсовая_ / белая / Унифицированная по ПИК-СТАНДАРТ, 30кг (BIM) |  |  | кг | 1.8 |  |  |  | 6152.724 | 12.7 |  |  | 78139.59 |  |  | 12.7 |  |  | 78139.59
1.1.1.1.1.3.1.4.2 |  | Грунтовка универсальный ЛАСТИМИН_ / УНКОНТ ЛЮКС LP51 А |  |  | кг | 0.15 |  |  |  | 512.727 | 88.8 |  |  | 45530.16 |  |  | 88.8 |  |  | 45530.16
1.1.1.1.1.3.1.5 | 6.3.1.5.3.1.6.6 | Подготовка поверхности СКБ / потолка / по штукатурке / 2мм |  | 3 этаж. Шпаклевка потолков финишная под покраску (тип ПТ-1.4, ПТ-1.8, ПТ-1.1, ПТ-2.3, ПТ-2.4, ПТ-2.6, ПТ-2.8, ПТ-1.2, ПТ-2.1, ПТ-2.5, ПТ-2.7, ПТ-2.8, ПТ-2.10, ПТ-2.16, ПТ-4.1, ПТ-4.3, ПТ-5.1, ПТ-5.2, ПТ-8.1, ПТ-8.2) | м2 | 1 |  |  |  | 2789.37 | 36.18 | 546 | 582.18 | 100919.41 | 1522996.02 | 1623915.43 | 36.18 | 546 | 582.18 | 100919.41 | 1522996.02 | 1623915.43
1.1.1.1.1.3.1.5.1 |  | Грунтовка универсальный ЛАСТИМИН_ / УНКОНТ ЛЮКС LP51 А |  |  | кг | 0.15 |  |  |  | 418.406 | 88.8 |  |  | 37154.45 |  |  | 88.8 |  |  | 37154.45
1.1.1.1.1.3.1.5.2 |  | Шпатлевка гипсовая_ / белая / Унифицированная по ПИК-СТАНДАРТ, 30кг (BIM) |  |  | кг | 1.8 |  |  |  | 5020.866 | 12.7 |  |  | 63765 |  |  | 12.7 |  |  | 63765
1.1.1.1.1.3.2 | 6.3.1.5.3.2 | Чистовые работы по поверхности потолков | [11 empty] | 82642.16 | 2880303.2 | 2962945.36 |  |  |  | 82642.16 | 2880303.2 | 2962945.36
1.1.1.1.1.3.2.1 | 6.3.1.5.3.2.1.1 | Окраска поверхностей потолков с предварительной огрунтовкой поверхностей / в 2 слоя |  | 2 этаж | м2 | 1 |  |  |  | 0 | 0 | 278 | 278 | 0 | 0 | 0 | 0 | 278 | 278 | 0 | 0 | 0
1.1.1.1.1.3.2.1._ | 6.3.1.5.3.2.1.1 | Окраска поверхностей потолков с предварительной огрунтовкой поверхностей / в 2 слоя |  |  | м2 | 1 |  |  |  | 260.6 | 0 | 278 |  | 0 |  |  | 0 | 278 |  | 0
1.1.1.1.1.3.2.1.1 |  | Краска водно-дисперсионная интерьерная Акриловая, моющаяся Матовая, Г1(КМ1), RAL 7035 |  | Окраска матовой водно-дисперсионной краской для высококачественной отделки Antega Строитель (моющаяся) цвет серый шелк RAL 7044, КМ1 | кг | 0.3 |  |  |  | 0 | 388.89 |  |  | 0 |  |  | 388.89 |  |  | 0
1.1.1.1.1.3.2.1.1._ |  | Краска водно-дисперсионная интерьерная Акриловая, моющаяся Матовая, Г1(КМ1), RAL 7035 |  | Окраска матовой водно-дисперсионной краской для высококачественной отделки Antega Строитель (моющаяся) цвет серый шелк RAL 7044, КМ1 | кг | 0.3 |  |  |  | 78.18 | 388.89 |  |  | 30403.42 |  |  | 388.89 |  |  | 30403.42
1.1.1.1.1.3.2.1.2 |  | Грунтовка универсальный ЛАСТИМИН_ / LP-51 А |  |  | кг | 0.15 |  |  |  | 0 | 88.8 |  |  | 0 |  |  | 88.8 |  |  | 0
1.1.1.1.1.3.2.1.2._ |  | Грунтовка универсальный ЛАСТИМИН_ / LP-51 А |  |  | кг | 0.15 |  |  |  | 39.09 | 88.8 |  |  | 3471.19 |  |  | 88.8 |  |  | 3471.19
1.1.1.1.1.3.2.2 | 6.3.1.5.3.2.1.1 | Окраска поверхностей потолков с предварительной огрунтовкой поверхностей / в 2 слоя |  | 2 этаж | м2 | 1 |  |  |  | 0 | 0 | 278 | 278 | 0 | 0 | 0 | 0 | 278 | 278 | 0 | 0 | 0
1.1.1.1.1.3.2.2._ | 6.3.1.5.3.2.1.1 | Окраска поверхностей потолков с предварительной огрунтовкой поверхностей / в 2 слоя |  |  | м2 | 1 |  |  |  | 45 | 0 | 278 |  | 0 |  |  | 0 | 278 |  | 0
1.1.1.1.1.3.2.2.1 |  | Грунтовка универсальный ЛАСТИМИН_ / LP-51 А |  |  | кг | 0.15 |  |  |  | 0 | 88.8 |  |  | 0 |  |  | 88.8 |  |  | 0
1.1.1.1.1.3.2.2.1._ |  | Грунтовка универсальный ЛАСТИМИН_ / LP-51 А |  |  | кг | 0.15 |  |  |  | 6.75 | 88.8 |  |  | 599.4 |  |  | 88.8 |  |  | 599.4
1.1.1.1.1.3.2.2.2 |  | Краска негорючая моющаяся Protect Decor_ / RAL 9003 |  | Краска огнестойкая Antega Строитель НГ, цвет - белый RAL 9003, КМ0 | кг | 0.3 |  |  |  | 0 | 226.67 |  |  | 0 |  |  | 226.67 |  |  | 0
1.1.1.1.1.3.2.2.2._ |  | Краска негорючая моющаяся Protect Decor_ / RAL 9003 |  | Краска огнестойкая Antega Строитель НГ, цвет - белый RAL 9003, КМ0 | кг | 0.3 |  |  |  | 13.5 | 226.67 |  |  | 3060.05 |  |  | 226.67 |  |  | 3060.05
1.1.1.1.1.3.2.3 | 6.3.1.5.3.2.1.1 | Окраска поверхностей потолков с предварительной огрунтовкой поверхностей / в 2 слоя |  | 2 этаж | м2 | 1 |  |  |  | 0 | 0 | 278 | 278 | 0 | 0 | 0 | 0 | 278 | 278 | 0 | 0 | 0
1.1.1.1.1.3.2.3._ | 6.3.1.5.3.2.1.1 | Окраска поверхностей потолков с предварительной огрунтовкой поверхностей / в 2 слоя |  |  | м2 | 1 |  |  |  | 1174.7 | 0 | 278 |  | 0 |  |  | 0 | 278 |  | 0
1.1.1.1.1.3.2.3.1 |  | Грунтовка универсальный ЛАСТИМИН_ / LP-51 А |  |  | кг | 0.15 |  |  |  | 0 | 88.8 |  |  | 0 |  |  | 88.8 |  |  | 0
1.1.1.1.1.3.2.3.1._ |  | Грунтовка универсальный ЛАСТИМИН_ / LP-51 А |  |  | кг | 0.15 |  |  |  | 176.205 | 88.8 |  |  | 15647 |  |  | 88.8 |  |  | 15647
1.1.1.1.1.3.2.3.2 |  | Краска негорючая моющаяся Protect Decor_ / RAL 9003 |  | Краска огнестойкая Antega Строитель НГ, цвет - темно-серый RAL 7016, КМ0 | кг | 0.3 |  |  |  | 0 | 226.67 |  |  | 0 |  |  | 226.67 |  |  | 0
1.1.1.1.1.3.2.3.2._ |  | Краска негорючая моющаяся Protect Decor_ / RAL 9003 |  | Краска огнестойкая Antega Строитель НГ, цвет - темно-серый RAL 7016, КМ0 | кг | 0.3 |  |  |  | 352.41 | 226.67 |  |  | 79880.77 |  |  | 226.67 |  |  | 79880.77
1.1.1.1.1.3.2.4 | 6.3.1.5.3.2.1.1 | Окраска поверхностей потолков с предварительной огрунтовкой поверхностей / в 2 слоя |  | 2 этаж | м2 | 1 |  |  |  | 0 | 0 | 278 | 278 | 0 | 0 | 0 | 0 | 278 | 278 | 0 | 0 | 0
1.1.1.1.1.3.2.4._ | 6.3.1.5.3.2.1.1 | Окраска поверхностей потолков с предварительной огрунтовкой поверхностей / в 2 слоя |  |  | м2 | 1 |  |  |  | 127.1 | 0 | 278 |  | 0 |  |  | 0 | 278 |  | 0
1.1.1.1.1.3.2.4.1 |  | Грунтовка универсальный ЛАСТИМИН_ / LP-51 А |  |  | кг | 0.15 |  |  |  | 0 | 88.8 |  |  | 0 |  |  | 88.8 |  |  | 0
1.1.1.1.1.3.2.4.1._ |  | Грунтовка универсальный ЛАСТИМИН_ / LP-51 А |  |  | кг | 0.15 |  |  |  | 19.065 | 88.8 |  |  | 1692.97 |  |  | 88.8 |  |  | 1692.97
1.1.1.1.1.3.2.4.2 |  | Краска негорючая моющаяся Protect Decor_ / RAL 9003 |  | Краска огнестойкая Antega Строитель НГ, цвет серый шелк RAL 7044, КМ0 | кг | 0.3 |  |  |  | 0 | 226.67 |  |  | 0 |  |  | 226.67 |  |  | 0
1.1.1.1.1.3.2.4.2._ |  | Краска негорючая моющаяся Protect Decor_ / RAL 9003 |  | Краска огнестойкая Antega Строитель НГ, цвет серый шелк RAL 7044, КМ0 | кг | 0.3 |  |  |  | 38.13 | 226.67 |  |  | 8642.93 |  |  | 226.67 |  |  | 8642.93
1.1.1.1.1.3.2.5 | 6.3.1.5.3.2.1.1 | Окраска поверхностей потолков с предварительной огрунтовкой поверхностей / в 2 слоя |  | 2 этаж | м2 | 1 |  |  |  | 0 | 0 | 278 | 278 | 0 | 0 | 0 | 0 | 278 | 278 | 0 | 0 | 0
1.1.1.1.1.3.2.5._ | 6.3.1.5.3.2.1.1 | Окраска поверхностей потолков с предварительной огрунтовкой поверхностей / в 2 слоя |  |  | м2 | 1 |  |  |  | 69.2 | 0 | 278 |  | 0 |  |  | 0 | 278 |  | 0
1.1.1.1.1.3.2.5.1 |  | Грунтовка универсальный ЛАСТИМИН_ / LP-51 А |  |  | кг | 0.15 |  |  |  | 0 | 88.8 |  |  | 0 |  |  | 88.8 |  |  | 0
1.1.1.1.1.3.2.5.1._ |  | Грунтовка универсальный ЛАСТИМИН_ / LP-51 А |  |  | кг | 0.15 |  |  |  | 10.38 | 88.8 |  |  | 921.74 |  |  | 88.8 |  |  | 921.74
1.1.1.1.1.3.2.5.2 |  | Краска негорючая моющаяся Protect Decor_ / RAL 9003 |  | Краска огнестойкая Antega Строитель НГ, цвет голубой NCS S 2030-R80B, КМ0 | кг | 0.3 |  |  |  | 0 | 226.67 |  |  | 0 |  |  | 226.67 |  |  | 0
1.1.1.1.1.3.2.5.2._ |  | Краска негорючая моющаяся Protect Decor_ / RAL 9003 |  | Краска огнестойкая Antega Строитель НГ, цвет голубой NCS S 2030-R80B, КМ0 | кг | 0.3 |  |  |  | 20.76 | 226.67 |  |  | 4705.67 |  |  | 226.67 |  |  | 4705.67
1.1.1.1.1.3.2.6 | 6.3.1.5.3.2.1.1 | Окраска поверхностей потолков с предварительной огрунтовкой поверхностей / в 2 слоя |  | 2 этаж | м2 | 1 |  |  |  | 0 | 0 | 278 | 278 | 0 | 0 | 0 | 0 | 278 | 278 | 0 | 0 | 0
1.1.1.1.1.3.2.6._ | 6.3.1.5.3.2.1.1 | Окраска поверхностей потолков с предварительной огрунтовкой поверхностей / в 2 слоя |  |  | м2 | 1 |  |  |  | 68.8 | 0 | 278 |  | 0 |  |  | 0 | 278 |  | 0
1.1.1.1.1.3.2.6.1 |  | Грунтовка универсальный ЛАСТИМИН_ / LP-51 А |  |  | кг | 0.15 |  |  |  | 0 | 88.8 |  |  | 0 |  |  | 88.8 |  |  | 0
1.1.1.1.1.3.2.6.1._ |  | Грунтовка универсальный ЛАСТИМИН_ / LP-51 А |  |  | кг | 0.15 |  |  |  | 10.32 | 88.8 |  |  | 916.42 |  |  | 88.8 |  |  | 916.42
1.1.1.1.1.3.2.6.2 |  | Краска негорючая моющаяся Protect Decor_ / RAL 9003 |  | Краска огнестойкая Antega Строитель НГ, цвет зеленый RAL NCS S 2060-G40Y, КМ0 | кг | 0.3 |  |  |  | 0 | 226.67 |  |  | 0 |  |  | 226.67 |  |  | 0
1.1.1.1.1.3.2.6.2._ |  | Краска негорючая моющаяся Protect Decor_ / RAL 9003 |  | Краска огнестойкая Antega Строитель НГ, цвет зеленый RAL NCS S 2060-G40Y, КМ0 | кг | 0.3 |  |  |  | 20.64 | 226.67 |  |  | 4678.47 |  |  | 226.67 |  |  | 4678.47
1.1.1.1.1.3.2.7 | 6.3.1.5.3.2.1.1 | Окраска поверхностей потолков с предварительной огрунтовкой поверхностей / в 2 слоя |  | 2 этаж | м2 | 1 |  |  |  | 0 | 0 | 278 | 278 | 0 | 0 | 0 | 0 | 278 | 278 | 0 | 0 | 0
1.1.1.1.1.3.2.7._ | 6.3.1.5.3.2.1.1 | Окраска поверхностей потолков с предварительной огрунтовкой поверхностей / в 2 слоя |  |  | м2 | 1 |  |  |  | 57 | 0 | 278 |  | 0 |  |  | 0 | 278 |  | 0
1.1.1.1.1.3.2.7.1 |  | Грунтовка универсальный ЛАСТИМИН_ / LP-51 А |  |  | кг | 0.15 |  |  |  | 0 | 88.8 |  |  | 0 |  |  | 88.8 |  |  | 0
1.1.1.1.1.3.2.7.1._ |  | Грунтовка универсальный ЛАСТИМИН_ / LP-51 А |  |  | кг | 0.15 |  |  |  | 8.55 | 88.8 |  |  | 759.24 |  |  | 88.8 |  |  | 759.24
1.1.1.1.1.3.2.7.2 |  | Краска негорючая моющаяся Protect Decor_ / RAL 9003 |  | Краска огнестойкая Antega Строитель НГ, цвет желтый NCS S 1070-Y20R, КМ0 | кг | 0.3 |  |  |  | 0 | 226.67 |  |  | 0 |  |  | 226.67 |  |  | 0
1.1.1.1.1.3.2.7.2._ |  | Краска негорючая моющаяся Protect Decor_ / RAL 9003 |  | Краска огнестойкая Antega Строитель НГ, цвет желтый NCS S 1070-Y20R, КМ0 | кг | 0.3 |  |  |  | 17.1 | 226.67 |  |  | 3876.06 |  |  | 226.67 |  |  | 3876.06
1.1.1.1.1.3.2.8 | 6.3.1.5.3.2.1.1 | Окраска поверхностей потолков с предварительной огрунтовкой поверхностей / в 2 слоя |  | 2 этаж | м2 | 1 |  |  |  | 0 | 0 | 278 | 278 | 0 | 0 | 0 | 0 | 278 | 278 | 0 | 0 | 0
1.1.1.1.1.3.2.8._ | 6.3.1.5.3.2.1.1 | Окраска поверхностей потолков с предварительной огрунтовкой поверхностей / в 2 слоя |  |  | м2 | 1 |  |  |  | 25.5 | 0 | 278 |  | 0 |  |  | 0 | 278 |  | 0
1.1.1.1.1.3.2.8.1 |  | Грунтовка универсальный ЛАСТИМИН_ / LP-51 А |  |  | кг | 0.15 |  |  |  | 0 | 88.8 |  |  | 0 |  |  | 88.8 |  |  | 0
1.1.1.1.1.3.2.8.1._ |  | Грунтовка универсальный ЛАСТИМИН_ / LP-51 А |  |  | кг | 0.15 |  |  |  | 3.825 | 88.8 |  |  | 339.66 |  |  | 88.8 |  |  | 339.66
1.1.1.1.1.3.2.8.2 |  | Краска негорючая моющаяся Protect Decor_ / RAL 9003 |  | Краска огнестойкая Antega Строитель НГ, цвет оранжевый NCS S 2060-Y30R, КМ0 | кг | 0.3 |  |  |  | 0 | 226.67 |  |  | 0 |  |  | 226.67 |  |  | 0
1.1.1.1.1.3.2.8.2._ |  | Краска негорючая моющаяся Protect Decor_ / RAL 9003 |  | Краска огнестойкая Antega Строитель НГ, цвет оранжевый NCS S 2060-Y30R, КМ0 | кг | 0.3 |  |  |  | 7.65 | 226.67 |  |  | 1734.03 |  |  | 226.67 |  |  | 1734.03
1.1.1.1.1.3.2.9 | 6.3.1.5.3.2.3.2 | Лакокрасочные работы СКБ / окраска потолков / в 2 слоя |  | 2 этаж. ПТ-1.4 | м2 | 1 |  |  |  | 0.85 | 13.38 | 464 | 477.38 | 11.37 | 394.4 | 405.77 | 13.38 | 464 | 477.38 | 11.37 | 394.4 | 405.77
1.1.1.1.1.3.2.9.1 |  | Краска водно-дисперсионная / КМ1 7015 |  | Матовая водно-дисперсионная краска, ANTEGA СТРОИТЕЛЬ, NCS S 5030-R90B, 2 класс истирания, КМ1 | кг | 0.3 |  |  |  | 0.255 | 0 |  |  | 0 |  |  | 0 |  |  | 0
1.1.1.1.1.3.2.9.2 |  | Грунтовка универсальный ЛАСТИМИН_ / LP-51 А |  |  | кг | 0.15 |  |  |  | 0.128 | 88.8 |  |  | 11.37 |  |  | 88.8 |  |  | 11.37
1.1.1.1.1.3.2.10 | 6.3.1.5.3.2.3.2 | Лакокрасочные работы СКБ / окраска потолков / в 2 слоя |  | 2 этаж. ПТ-1.8 | м2 | 1 |  |  |  | 1.5 | 13.32 | 464 | 477.32 | 19.98 | 696 | 715.98 | 13.32 | 464 | 477.32 | 19.98 | 696 | 715.98
1.1.1.1.1.3.2.10.1 |  | Грунтовка универсальный ЛАСТИМИН_ / LP-51 А |  |  | кг | 0.15 |  |  |  | 0.225 | 88.8 |  |  | 19.98 |  |  | 88.8 |  |  | 19.98
1.1.1.1.1.3.2.10.2 |  | Краска водно-дисперсионная / КМ1 7015 |  | Матовая водно-дисперсионная краска, ANTEGA СТРОИТЕЛЬ, NCS S 2060-G40Y, 2 класс истирания, КМ1 | кг | 0.3 |  |  |  | 0.45 | 0 |  |  | 0 |  |  | 0 |  |  | 0
1.1.1.1.1.3.2.11 | 6.3.1.5.3.2.3.2 | Лакокрасочные работы СКБ / окраска потолков / в 2 слоя |  | 2 этаж. ПТ-1.1 | м2 | 1 |  |  |  | 139.22 | 13.32 | 464 | 477.32 | 1854.41 | 64598.08 | 66452.49 | 13.32 | 464 | 477.32 | 1854.41 | 64598.08 | 66452.49
1.1.1.1.1.3.2.11.1 |  | Грунтовка универсальный ЛАСТИМИН_ / LP-51 А |  |  | кг | 0.15 |  |  |  | 20.883 | 88.8 |  |  | 1854.41 |  |  | 88.8 |  |  | 1854.41
1.1.1.1.1.3.2.11.2 |  | Краска водно-дисперсионная / КМ1 7015 |  | Матовая водно-дисперсионная краска, ANTEGA СТРОИТЕЛЬ, RAL 9003, белый, 2 класс истирания, КМ1 | кг | 0.3 |  |  |  | 41.766 | 0 |  |  | 0 |  |  | 0 |  |  | 0
1.1.1.1.1.3.2.12 | 6.3.1.5.3.2.3.2 | Лакокрасочные работы СКБ / окраска потолков / в 2 слоя |  | 2 этаж. ПТ-2.3 | м2 | 1 |  |  |  | 143.96 | 13.32 | 464 | 477.32 | 1917.55 | 66797.44 | 68714.99 | 13.32 | 464 | 477.32 | 1917.55 | 66797.44 | 68714.99
1.1.1.1.1.3.2.12.1 |  | Грунтовка универсальный ЛАСТИМИН_ / LP-51 А |  |  | кг | 0.15 |  |  |  | 21.594 | 88.8 |  |  | 1917.55 |  |  | 88.8 |  |  | 1917.55
1.1.1.1.1.3.2.12.2 |  | Краска для потолка Стройтекс КМ0_ / RAL 7037 |  | Краска негорючая ANTEGA СТРОИТЕЛЬ, RAL 7044, 1 класс истирания, КМ0 | кг | 0.3 |  |  |  | 43.188 | 0 |  |  | 0 |  |  | 0 |  |  | 0
1.1.1.1.1.3.2.13 | 6.3.1.5.3.2.3.2 | Лакокрасочные работы СКБ / окраска потолков / в 2 слоя |  | 2 этаж. ПТ-2.4 | м2 | 1 |  |  |  | 28.93 | 13.32 | 464 | 477.32 | 385.35 | 13423.52 | 13808.87 | 13.32 | 464 | 477.32 | 385.35 | 13423.52 | 13808.87
1.1.1.1.1.3.2.13.1 |  | Грунтовка универсальный ЛАСТИМИН_ / LP-51 А |  |  | кг | 0.15 |  |  |  | 4.34 | 88.8 |  |  | 385.39 |  |  | 88.8 |  |  | 385.39
1.1.1.1.1.3.2.13.2 |  | Краска для потолка Стройтекс КМ0_ / RAL 7037 |  | Краска негорючая ANTEGA СТРОИТЕЛЬ НГ, NCS S 1070-Y30R, 1 класс истирания, КМ0 | кг | 0.3 |  |  |  | 8.679 | 0 |  |  | 0 |  |  | 0 |  |  | 0
1.1.1.1.1.3.2.14 | 6.3.1.5.3.2.3.2 | Лакокрасочные работы СКБ / окраска потолков / в 2 слоя |  | 2 этаж. ПТ-2.6 | м2 | 1 |  |  |  | 28.7 | 13.32 | 464 | 477.32 | 382.28 | 13316.8 | 13699.08 | 13.32 | 464 | 477.32 | 382.28 | 13316.8 | 13699.08
1.1.1.1.1.3.2.14.1 |  | Грунтовка универсальный ЛАСТИМИН_ / LP-51 А |  |  | кг | 0.15 |  |  |  | 4.305 | 88.8 |  |  | 382.28 |  |  | 88.8 |  |  | 382.28
1.1.1.1.1.3.2.14.2 |  | Краска для потолка Стройтекс КМ0_ / RAL 7037 |  | Краска негорючая ANTEGA СТРОИТЕЛЬ, NCS S 5020-R70B, 1 класс истирания, КМ0 | кг | 0.3 |  |  |  | 8.61 | 0 |  |  | 0 |  |  | 0 |  |  | 0
1.1.1.1.1.3.2.15 | 6.3.1.5.3.2.3.2 | Лакокрасочные работы СКБ / окраска потолков / в 2 слоя |  | 2 этаж. ПТ-2.8 | м2 | 1 |  |  |  | 29.42 | 13.32 | 464 | 477.32 | 391.87 | 13650.88 | 14042.75 | 13.32 | 464 | 477.32 | 391.87 | 13650.88 | 14042.75
1.1.1.1.1.3.2.15.1 |  | Грунтовка универсальный ЛАСТИМИН_ / LP-51 А |  |  | кг | 0.15 |  |  |  | 4.413 | 88.8 |  |  | 391.87 |  |  | 88.8 |  |  | 391.87
1.1.1.1.1.3.2.15.2 |  | Краска для потолка Стройтекс КМ0_ / RAL 7037 |  | Краска негорючая ANTEGA СТРОИТЕЛЬ НГ, NCS S 4020-R90B, 1 класс истирания, КМ0 | кг | 0.3 |  |  |  | 8.826 | 0 |  |  | 0 |  |  | 0 |  |  | 0
1.1.1.1.1.3.2.16 | 6.3.1.5.3.2.3.2 | Лакокрасочные работы СКБ / окраска потолков / в 2 слоя |  | 2 этаж. ПТ-1.2 | м2 | 1 |  |  |  | 316.79 | 13.32 | 464 | 477.32 | 4219.64 | 146990.56 | 151210.2 | 13.32 | 464 | 477.32 | 4219.64 | 146990.56 | 151210.2
1.1.1.1.1.3.2.16.1 |  | Грунтовка универсальный ЛАСТИМИН_ / LP-51 А |  |  | кг | 0.15 |  |  |  | 47.519 | 88.8 |  |  | 4219.69 |  |  | 88.8 |  |  | 4219.69
1.1.1.1.1.3.2.16.2 |  | Краска водно-дисперсионная / КМ1 7015 |  | Матовая водно-дисперсионная краска, ANTEGA СТРОИТЕЛЬ, RAL 7044, серый-шелк, 2 класс истирания, КМ1 | кг | 0.3 |  |  |  | 95.037 | 0 |  |  | 0 |  |  | 0 |  |  | 0
1.1.1.1.1.3.2.17 | 6.3.1.5.3.2.3.2 | Лакокрасочные работы СКБ / окраска потолков / в 2 слоя |  | 2 этаж. ПТ-2.1 | м2 | 1 |  |  |  | 564.56 | 13.32 | 464 | 477.32 | 7519.94 | 261955.84 | 269475.78 | 13.32 | 464 | 477.32 | 7519.94 | 261955.84 | 269475.78
1.1.1.1.1.3.2.17.1 |  | Грунтовка универсальный ЛАСТИМИН_ / LP-51 А |  |  | кг | 0.15 |  |  |  | 84.684 | 88.8 |  |  | 7519.94 |  |  | 88.8 |  |  | 7519.94
1.1.1.1.1.3.2.17.2 |  | Краска для потолка Стройтекс КМ0_ / RAL 7037 |  | Краска негорючая ANTEGA СТРОИТЕЛЬ НГ, RAL 9003, 1 класс истирания, КМ0 | кг | 0.3 |  |  |  | 169.368 | 0 |  |  | 0 |  |  | 0 |  |  | 0
1.1.1.1.1.3.2.18 | 6.3.1.5.3.2.3.2 | Лакокрасочные работы СКБ / окраска потолков / в 2 слоя |  | 2 этаж. ПТ-2.5 | м2 | 1 |  |  |  | 32.17 | 12 | 464 | 476 | 386.04 | 14926.88 | 15312.92 | 12 | 464 | 476 | 386.04 | 14926.88 | 15312.92
1.1.1.1.1.3.2.18.1 |  | Грунтовка _ / универсальная глубокого проникновения |  |  | кг | 0.15 |  |  |  | 4.826 | 80 |  |  | 386.08 |  |  | 80 |  |  | 386.08
1.1.1.1.1.3.2.18.2 |  | Краска для потолка Стройтекс КМ0_ / RAL 7037 |  | Краска негорючая ANTEGA СТРОИТЕЛЬ НГ, NCS S 2030-R80B, 1 класс истирания, КМ0 | кг | 0.3 |  |  |  | 9.651 | 0 |  |  | 0 |  |  | 0 |  |  | 0
1.1.1.1.1.3.2.19 | 6.3.1.5.3.2.3.2 | Лакокрасочные работы СКБ / окраска потолков / в 2 слоя |  | 2 этаж. ПТ-2.7 | м2 | 1 |  |  |  | 38.73 | 13.32 | 464 | 477.32 | 515.88 | 17970.72 | 18486.6 | 13.32 | 464 | 477.32 | 515.88 | 17970.72 | 18486.6
1.1.1.1.1.3.2.19.1 |  | Грунтовка универсальный ЛАСТИМИН_ / LP-51 А |  |  | кг | 0.15 |  |  |  | 5.81 | 88.8 |  |  | 515.93 |  |  | 88.8 |  |  | 515.93
1.1.1.1.1.3.2.19.2 |  | Краска для потолка Стройтекс КМ0_ / RAL 7037 |  | Краска негорючая ANTEGA СТРОИТЕЛЬ, NCS S 5030-R90B, 1 класс истирания, КМ0 | кг | 0.3 |  |  |  | 11.619 | 0 |  |  | 0 |  |  | 0 |  |  | 0
1.1.1.1.1.3.2.20 | 6.3.1.5.3.2.3.2 | Лакокрасочные работы СКБ / окраска потолков / в 2 слоя |  | 2 этаж. ПТ-2.8 | м2 | 1 |  |  |  | 38.74 | 13.32 | 464 | 477.32 | 516.02 | 17975.36 | 18491.38 | 13.32 | 464 | 477.32 | 516.02 | 17975.36 | 18491.38
1.1.1.1.1.3.2.20.1 |  | Грунтовка универсальный ЛАСТИМИН_ / LP-51 А |  |  | кг | 0.15 |  |  |  | 5.811 | 88.8 |  |  | 516.02 |  |  | 88.8 |  |  | 516.02
1.1.1.1.1.3.2.20.2 |  | Краска для потолка Стройтекс КМ0_ / RAL 7037 |  | Краска негорючая ANTEGA СТРОИТЕЛЬ НГ, NCS S 2060-G40Y, 1 класс истирания, КМ0 | кг | 0.3 |  |  |  | 11.622 | 0 |  |  | 0 |  |  | 0 |  |  | 0
1.1.1.1.1.3.2.21 | 6.3.1.5.3.2.3.2 | Лакокрасочные работы СКБ / окраска потолков / в 2 слоя |  | 2 этаж. ПТ-2.10 | м2 | 1 |  |  |  | 33.55 | 13.32 | 464 | 477.32 | 446.89 | 15567.2 | 16014.09 | 13.32 | 464 | 477.32 | 446.89 | 15567.2 | 16014.09
1.1.1.1.1.3.2.21.1 |  | Грунтовка универсальный ЛАСТИМИН_ / LP-51 А |  |  | кг | 0.15 |  |  |  | 5.033 | 88.8 |  |  | 446.93 |  |  | 88.8 |  |  | 446.93
1.1.1.1.1.3.2.21.2 |  | Краска для потолка Стройтекс КМ0_ / RAL 7037 |  | Краска негорючая ANTEGA СТРОИТЕЛЬ, NCS S 3040-R20B, 1 класс истирания, КМ0 | кг | 0.3 |  |  |  | 10.065 | 0 |  |  | 0 |  |  | 0 |  |  | 0
1.1.1.1.1.3.2.22 | 6.3.1.5.3.2.3.2 | Лакокрасочные работы СКБ / окраска потолков / в 2 слоя |  | 2 этаж. ПТ-2.16 | м2 | 1 |  |  |  | 1504.31 | 13.32 | 464 | 477.32 | 20037.41 | 697999.84 | 718037.25 | 13.32 | 464 | 477.32 | 20037.41 | 697999.84 | 718037.25
1.1.1.1.1.3.2.22.1 |  | Грунтовка универсальный ЛАСТИМИН_ / LP-51 А |  |  | кг | 0.15 |  |  |  | 225.647 | 88.8 |  |  | 20037.45 |  |  | 88.8 |  |  | 20037.45
1.1.1.1.1.3.2.22.2 |  | Краска для потолка Стройтекс КМ0_ / RAL 7037 |  | Матовая моющаяся влагостойкая водно-дисперсионная силикатная краска НГ, Ral 7016, 1 класс истирания, КМ0 | кг | 0.3 |  |  |  | 451.293 | 0 |  |  | 0 |  |  | 0 |  |  | 0
1.1.1.1.1.3.2.23 | 6.3.1.5.3.2.3.2 | Лакокрасочные работы СКБ / окраска потолков / в 2 слоя |  | 2 этаж. ПТ-4.1 | м2 | 1 |  |  |  | 229.48 | 13.32 | 464 | 477.32 | 3056.67 | 106478.72 | 109535.39 | 13.32 | 464 | 477.32 | 3056.67 | 106478.72 | 109535.39
1.1.1.1.1.3.2.23.1 |  | Грунтовка универсальный ЛАСТИМИН_ / LP-51 А |  |  | кг | 0.15 |  |  |  | 34.422 | 88.8 |  |  | 3056.67 |  |  | 88.8 |  |  | 3056.67
1.1.1.1.1.3.2.23.2 |  | Краска водно-дисперсионная / КМ1 7015 |  | Матовая водно-дисперсионная краска ANTEGA СТРОИТЕЛЬ , RAL 9003, КМ1 | кг | 0.3 |  |  |  | 68.844 | 0 |  |  | 0 |  |  | 0 |  |  | 0
1.1.1.1.1.3.2.24 | 6.3.1.5.3.2.3.2 | Лакокрасочные работы СКБ / окраска потолков / в 2 слоя |  | 2 этаж. ПТ-4.3 | м2 | 1 |  |  |  | 16.88 | 13.32 | 464 | 477.32 | 224.84 | 7832.32 | 8057.16 | 13.32 | 464 | 477.32 | 224.84 | 7832.32 | 8057.16
1.1.1.1.1.3.2.24.1 |  | Грунтовка универсальный ЛАСТИМИН_ / LP-51 А |  |  | кг | 0.15 |  |  |  | 2.532 | 88.8 |  |  | 224.84 |  |  | 88.8 |  |  | 224.84
1.1.1.1.1.3.2.24.2 |  | Краска водно-дисперсионная / КМ1 7015 |  | Матовая водно-дисперсионная краска ANTEGA СТРОИТЕЛЬ , RAL 7016, КМ1 | кг | 0.3 |  |  |  | 5.064 | 0 |  |  | 0 |  |  | 0 |  |  | 0
1.1.1.1.1.3.2.25 | 6.3.1.5.3.2.3.2 | Лакокрасочные работы СКБ / окраска потолков / в 2 слоя |  | 2 этаж. ПТ-5.1 | м2 | 1 |  |  |  | 107.24 | 13.32 | 464 | 477.32 | 1428.44 | 49759.36 | 51187.8 | 13.32 | 464 | 477.32 | 1428.44 | 49759.36 | 51187.8
1.1.1.1.1.3.2.25.1 |  | Грунтовка универсальный ЛАСТИМИН_ / LP-51 А |  |  | кг | 0.15 |  |  |  | 16.086 | 88.8 |  |  | 1428.44 |  |  | 88.8 |  |  | 1428.44
1.1.1.1.1.3.2.25.2 |  | Краска для потолка Стройтекс КМ0_ / RAL 7037 |  | краска негорючая ANTEGA СТРОИТЕЛЬ, RAL 9003, 1 класс истирания, КМ0 | кг | 0.3 |  |  |  | 32.172 | 0 |  |  | 0 |  |  | 0 |  |  | 0
1.1.1.1.1.3.2.26 | 6.3.1.5.3.2.3.2 | Лакокрасочные работы СКБ / окраска потолков / в 2 слоя |  | 2 этаж. ПТ-5.2 | м2 | 1 |  |  |  | 3.42 | 13.32 | 464 | 477.32 | 45.55 | 1586.88 | 1632.43 | 13.32 | 464 | 477.32 | 45.55 | 1586.88 | 1632.43
1.1.1.1.1.3.2.26.1 |  | Грунтовка универсальный ЛАСТИМИН_ / LP-51 А |  |  | кг | 0.15 |  |  |  | 0.513 | 88.8 |  |  | 45.55 |  |  | 88.8 |  |  | 45.55
1.1.1.1.1.3.2.26.2 |  | Краска для потолка Стройтекс КМ0_ / RAL 7037 |  | Краска огнестойкая ANTEGA СТРОИТЕЛЬ НГ, RAL 7016, КМ0 | кг | 0.3 |  |  |  | 1.026 | 0 |  |  | 0 |  |  | 0 |  |  | 0
1.1.1.1.1.3.2.27 | 6.3.1.5.3.2.3.2 | Лакокрасочные работы СКБ / окраска потолков / в 2 слоя |  | 2 этаж. ПТ-8.1 | м2 | 1 |  |  |  | 92.54 | 13.32 | 464 | 477.32 | 1232.63 | 42938.56 | 44171.19 | 13.32 | 464 | 477.32 | 1232.63 | 42938.56 | 44171.19
1.1.1.1.1.3.2.27.1 |  | Грунтовка универсальный ЛАСТИМИН_ / LP-51 А |  |  | кг | 0.15 |  |  |  | 13.881 | 88.8 |  |  | 1232.63 |  |  | 88.8 |  |  | 1232.63
1.1.1.1.1.3.2.27.2 |  | Краска для потолка Стройтекс КМ0_ / RAL 7037 |  | Огнестойкая краска ANTEGA СТРОИТЕЛЬ, RAL 9003, КМ0 | кг | 0.3 |  |  |  | 27.762 | 0 |  |  | 0 |  |  | 0 |  |  | 0
1.1.1.1.1.3.2.28 | 6.3.1.5.3.2.3.2 | Лакокрасочные работы СКБ / окраска потолков / в 2 слоя |  | 2 этаж. ПТ-8.2 | м2 | 1 |  |  |  | 67.19 | 13.32 | 464 | 477.32 | 894.97 | 31176.16 | 32071.13 | 13.32 | 464 | 477.32 | 894.97 | 31176.16 | 32071.13
1.1.1.1.1.3.2.28.1 |  | Грунтовка универсальный ЛАСТИМИН_ / LP-51 А |  |  | кг | 0.15 |  |  |  | 10.079 | 88.8 |  |  | 895.02 |  |  | 88.8 |  |  | 895.02
1.1.1.1.1.3.2.28.2 |  | Краска для потолка Стройтекс КМ0_ / RAL 7037 |  | Огнестойкая краска ANTEGA СТРОИТЕЛЬ, RAL 7016, КМ0 | кг | 0.3 |  |  |  | 20.157 | 0 |  |  | 0 |  |  | 0 |  |  | 0
1.1.1.1.1.3.2.29 | 6.3.1.5.3.2.3.2 | Лакокрасочные работы СКБ / окраска потолков / в 2 слоя |  | 3 этаж. ПТ-1.1 | м2 | 1 |  |  |  | 357.68 | 13.32 | 464 | 477.32 | 4764.3 | 165963.52 | 170727.82 | 13.32 | 464 | 477.32 | 4764.3 | 165963.52 | 170727.82
1.1.1.1.1.3.2.29.1 |  | Грунтовка универсальный ЛАСТИМИН_ / LP-51 А |  |  | кг | 0.15 |  |  |  | 53.652 | 88.8 |  |  | 4764.3 |  |  | 88.8 |  |  | 4764.3
1.1.1.1.1.3.2.29.2 |  | Краска водно-дисперсионная / КМ1 7015 |  | Матовая водно-дисперсионная краска, ANTEGA СТРОИТЕЛЬ, RAL 9003, белый, 2 класс истирания, КМ1 | кг | 0.3 |  |  |  | 107.304 | 0 |  |  | 0 |  |  | 0 |  |  | 0
1.1.1.1.1.3.2.30 | 6.3.1.5.3.2.3.2 | Лакокрасочные работы СКБ / окраска потолков / в 2 слоя |  | 3 этаж. ПТ-1.2 | м2 | 1 |  |  |  | 577.95 | 13.32 | 464 | 477.32 | 7698.29 | 268168.8 | 275867.09 | 13.32 | 464 | 477.32 | 7698.29 | 268168.8 | 275867.09
1.1.1.1.1.3.2.30.1 |  | Грунтовка универсальный ЛАСТИМИН_ / LP-51 А |  |  | кг | 0.15 |  |  |  | 86.693 | 88.8 |  |  | 7698.34 |  |  | 88.8 |  |  | 7698.34
1.1.1.1.1.3.2.30.2 |  | Краска водно-дисперсионная / КМ1 7015 |  | Матовая водно-дисперсионная краска, ANTEGA СТРОИТЕЛЬ, RAL 7044, серый-шелк, 2 класс истирания, КМ1 | кг | 0.3 |  |  |  | 173.385 | 0 |  |  | 0 |  |  | 0 |  |  | 0
1.1.1.1.1.3.2.31 | 6.3.1.5.3.2.3.2 | Лакокрасочные работы СКБ / окраска потолков / в 2 слоя |  | 3 этаж. ПТ-1.4 | м2 | 1 |  |  |  | 0.73 | 13.38 | 464 | 477.38 | 9.77 | 338.72 | 348.49 | 13.38 | 464 | 477.38 | 9.77 | 338.72 | 348.49
1.1.1.1.1.3.2.31.1 |  | Грунтовка универсальный ЛАСТИМИН_ / LP-51 А |  |  | кг | 0.15 |  |  |  | 0.11 | 88.8 |  |  | 9.77 |  |  | 88.8 |  |  | 9.77
1.1.1.1.1.3.2.31.2 |  | Краска водно-дисперсионная / КМ1 7015 |  | Матовая водно-дисперсионная краска, ANTEGA СТРОИТЕЛЬ, NCS S 5030-R90B, 2 класс истирания, КМ1 | кг | 0.3 |  |  |  | 0.219 | 0 |  |  | 0 |  |  | 0 |  |  | 0
1.1.1.1.1.3.2.32 | 6.3.1.5.3.2.3.2 | Лакокрасочные работы СКБ / окраска потолков / в 2 слоя |  | 3 этаж. ПТ-1.8 | м2 | 1 |  |  |  | 1.5 | 13.32 | 464 | 477.32 | 19.98 | 696 | 715.98 | 13.32 | 464 | 477.32 | 19.98 | 696 | 715.98
1.1.1.1.1.3.2.32.1 |  | Грунтовка универсальный ЛАСТИМИН_ / LP-51 А |  |  | кг | 0.15 |  |  |  | 0.225 | 88.8 |  |  | 19.98 |  |  | 88.8 |  |  | 19.98
1.1.1.1.1.3.2.32.2 |  | Краска водно-дисперсионная / КМ1 7015 |  | Матовая водно-дисперсионная краска, ANTEGA СТРОИТЕЛЬ, NCS S 2060-G40Y, 2 класс истирания, КМ1 | кг | 0.3 |  |  |  | 0.45 | 0 |  |  | 0 |  |  | 0 |  |  | 0
1.1.1.1.1.3.2.33 | 6.3.1.5.3.2.3.2 | Лакокрасочные работы СКБ / окраска потолков / в 2 слоя |  | 3 этаж. ПТ-2.1 | м2 | 1 |  |  |  | 79.66 | 13.32 | 464 | 477.32 | 1061.07 | 36962.24 | 38023.31 | 13.32 | 464 | 477.32 | 1061.07 | 36962.24 | 38023.31
1.1.1.1.1.3.2.33.1 |  | Грунтовка универсальный ЛАСТИМИН_ / LP-51 А |  |  | кг | 0.15 |  |  |  | 11.949 | 88.8 |  |  | 1061.07 |  |  | 88.8 |  |  | 1061.07
1.1.1.1.1.3.2.33.2 |  | Краска для потолка Стройтекс КМ0_ / RAL 7037 |  | Краска негорючая ANTEGA СТРОИТЕЛЬ НГ, RAL 9003, 1 класс истирания, КМ0 | кг | 0.3 |  |  |  | 23.898 | 0 |  |  | 0 |  |  | 0 |  |  | 0
1.1.1.1.1.3.2.34 | 6.3.1.5.3.2.3.2 | Лакокрасочные работы СКБ / окраска потолков / в 2 слоя |  | 3 этаж. ПТ-2.3 | м2 | 1 |  |  |  | 80.79 | 13.32 | 464 | 477.32 | 1076.12 | 37486.56 | 38562.68 | 13.32 | 464 | 477.32 | 1076.12 | 37486.56 | 38562.68
1.1.1.1.1.3.2.34.1 |  | Грунтовка универсальный ЛАСТИМИН_ / LP-51 А |  |  | кг | 0.15 |  |  |  | 12.119 | 88.8 |  |  | 1076.17 |  |  | 88.8 |  |  | 1076.17
1.1.1.1.1.3.2.34.2 |  | Краска для потолка Стройтекс КМ0_ / RAL 7037 |  | Краска негорючая ANTEGA СТРОИТЕЛЬ, RAL 7044, 1 класс истирания, КМ0 | кг | 0.3 |  |  |  | 24.237 | 0 |  |  | 0 |  |  | 0 |  |  | 0
1.1.1.1.1.3.2.35 | 6.3.1.5.3.2.3.2 | Лакокрасочные работы СКБ / окраска потолков / в 2 слоя |  | 3 этаж. ПТ-2.4 | м2 | 1 |  |  |  | 26.92 | 13.32 | 464 | 477.32 | 358.57 | 12490.88 | 12849.45 | 13.32 | 464 | 477.32 | 358.57 | 12490.88 | 12849.45
1.1.1.1.1.3.2.35.1 |  | Грунтовка универсальный ЛАСТИМИН_ / LP-51 А |  |  | кг | 0.15 |  |  |  | 4.038 | 88.8 |  |  | 358.57 |  |  | 88.8 |  |  | 358.57
1.1.1.1.1.3.2.35.2 |  | Краска для потолка Стройтекс КМ0_ / RAL 7037 |  | Краска негорючая ANTEGA СТРОИТЕЛЬ НГ, NCS S 1070-Y30R, 1 класс истирания, КМ0 | кг | 0.3 |  |  |  | 8.076 | 0 |  |  | 0 |  |  | 0 |  |  | 0
1.1.1.1.1.3.2.36 | 6.3.1.5.3.2.3.2 | Лакокрасочные работы СКБ / окраска потолков / в 2 слоя |  | 3 этаж. ПТ-2.5 | м2 | 1 |  |  |  | 28.35 | 13.32 | 464 | 477.32 | 377.62 | 13154.4 | 13532.02 | 13.32 | 464 | 477.32 | 377.62 | 13154.4 | 13532.02
1.1.1.1.1.3.2.36.1 |  | Грунтовка универсальный ЛАСТИМИН_ / LP-51 А |  |  | кг | 0.15 |  |  |  | 4.253 | 88.8 |  |  | 377.67 |  |  | 88.8 |  |  | 377.67
1.1.1.1.1.3.2.36.2 |  | Краска для потолка Стройтекс КМ0_ / RAL 7037 |  | Краска негорючая ANTEGA СТРОИТЕЛЬ НГ, NCS S 2030-R80B, 1 класс истирания, КМ0 | кг | 0.3 |  |  |  | 8.505 | 0 |  |  | 0 |  |  | 0 |  |  | 0
1.1.1.1.1.3.2.37 | 6.3.1.5.3.2.3.2 | Лакокрасочные работы СКБ / окраска потолков / в 2 слоя |  | 3 этаж. ПТ-2.6 | м2 | 1 |  |  |  | 26.03 | 13.32 | 464 | 477.32 | 346.72 | 12077.92 | 12424.64 | 13.32 | 464 | 477.32 | 346.72 | 12077.92 | 12424.64
1.1.1.1.1.3.2.37.1 |  | Грунтовка универсальный ЛАСТИМИН_ / LP-51 А |  |  | кг | 0.15 |  |  |  | 3.905 | 88.8 |  |  | 346.76 |  |  | 88.8 |  |  | 346.76
1.1.1.1.1.3.2.37.2 |  | Краска для потолка Стройтекс КМ0_ / RAL 7037 |  | Краска негорючая ANTEGA СТРОИТЕЛЬ, NCS S 5020-R70B, 1 класс истирания, КМ0 | кг | 0.3 |  |  |  | 7.809 | 0 |  |  | 0 |  |  | 0 |  |  | 0
1.1.1.1.1.3.2.38 | 6.3.1.5.3.2.3.2 | Лакокрасочные работы СКБ / окраска потолков / в 2 слоя |  | 3 этаж. ПТ-2.7 | м2 | 1 |  |  |  | 34.79 | 13.32 | 464 | 477.32 | 463.4 | 16142.56 | 16605.96 | 13.32 | 464 | 477.32 | 463.4 | 16142.56 | 16605.96
1.1.1.1.1.3.2.38.1 |  | Грунтовка универсальный ЛАСТИМИН_ / LP-51 А |  |  | кг | 0.15 |  |  |  | 5.219 | 88.8 |  |  | 463.45 |  |  | 88.8 |  |  | 463.45
1.1.1.1.1.3.2.38.2 |  | Краска моющаяся влагостойкая / RAL 9004 матовый / БЭСТ-КОЛОР |  | Краска негорючая ANTEGA СТРОИТЕЛЬ, NCS S 5030-R90B, 1 класс истирания, КМ0 | кг | 0.3 |  |  |  | 10.437 | 0 |  |  | 0 |  |  | 0 |  |  | 0
1.1.1.1.1.3.2.39 | 6.3.1.5.3.2.3.2 | Лакокрасочные работы СКБ / окраска потолков / в 2 слоя |  | 3 этаж. ПТ-2.8 | м2 | 1 |  |  |  | 58.73 | 13.32 | 464 | 477.32 | 782.28 | 27250.72 | 28033 | 13.32 | 464 | 477.32 | 782.28 | 27250.72 | 28033
1.1.1.1.1.3.2.39.1 |  | Грунтовка универсальный ЛАСТИМИН_ / LP-51 А |  |  | кг | 0.15 |  |  |  | 8.81 | 88.8 |  |  | 782.33 |  |  | 88.8 |  |  | 782.33
1.1.1.1.1.3.2.39.2 |  | Краска для потолка Стройтекс КМ0_ / RAL 7037 |  | Краска негорючая ANTEGA СТРОИТЕЛЬ НГ, NCS S 2060-G40Y, 1 класс истирания, КМ0 | кг | 0.3 |  |  |  | 17.619 | 0 |  |  | 0 |  |  | 0 |  |  | 0
1.1.1.1.1.3.2.40 | 6.3.1.5.3.2.3.2 | Лакокрасочные работы СКБ / окраска потолков / в 2 слоя |  | 3 этаж. ПТ-2.10 | м2 | 1 |  |  |  | 30.71 | 13.32 | 464 | 477.32 | 409.06 | 14249.44 | 14658.5 | 13.32 | 464 | 477.32 | 409.06 | 14249.44 | 14658.5
1.1.1.1.1.3.2.40.1 |  | Грунтовка универсальный ЛАСТИМИН_ / LP-51 А |  |  | кг | 0.15 |  |  |  | 4.607 | 88.8 |  |  | 409.1 |  |  | 88.8 |  |  | 409.1
1.1.1.1.1.3.2.40.2 |  | Краска для потолка Стройтекс КМ0_ / RAL 7037 |  | Краска негорючая ANTEGA СТРОИТЕЛЬ, NCS S 3040-R20B, 1 класс истирания, КМ0 | кг | 0.3 |  |  |  | 9.213 | 0 |  |  | 0 |  |  | 0 |  |  | 0
1.1.1.1.1.3.2.41 | 6.3.1.5.3.2.3.2 | Лакокрасочные работы СКБ / окраска потолков / в 2 слоя |  | 3 этаж. ПТ-2.16 | м2 | 1 |  |  |  | 1281.17 | 13.32 | 464 | 477.32 | 17065.18 | 594462.88 | 611528.06 | 13.32 | 464 | 477.32 | 17065.18 | 594462.88 | 611528.06
1.1.1.1.1.3.2.41.1 |  | Грунтовка универсальный ЛАСТИМИН_ / LP-51 А |  |  | кг | 0.15 |  |  |  | 192.176 | 88.8 |  |  | 17065.23 |  |  | 88.8 |  |  | 17065.23
1.1.1.1.1.3.2.41.2 |  | Краска водно-дисперсионная / КМ1 7015 |  |  | кг | 0.3 |  |  |  | 384.351 | 0 |  |  | 0 |  |  | 0 |  |  | 0
1.1.1.1.1.3.2.42 | 6.3.1.5.3.2.3.2 | Лакокрасочные работы СКБ / окраска потолков / в 2 слоя |  | 3 этаж. ПТ-4.1 | м2 | 1 |  |  |  | 8.82 | 13.32 | 464 | 477.32 | 117.48 | 4092.48 | 4209.96 | 13.32 | 464 | 477.32 | 117.48 | 4092.48 | 4209.96
1.1.1.1.1.3.2.42.1 |  | Грунтовка универсальный ЛАСТИМИН_ / LP-51 А |  |  | кг | 0.15 |  |  |  | 1.323 | 88.8 |  |  | 117.48 |  |  | 88.8 |  |  | 117.48
1.1.1.1.1.3.2.42.2 |  | Краска водно-дисперсионная / КМ1 7015 |  | Матовая водно-дисперсионная краска ANTEGA СТРОИТЕЛЬ , RAL 9003, КМ1 | кг | 0.3 |  |  |  | 2.646 | 0 |  |  | 0 |  |  | 0 |  |  | 0
1.1.1.1.1.3.2.43 | 6.3.1.5.3.2.3.2 | Лакокрасочные работы СКБ / окраска потолков / в 2 слоя |  | 3 этаж. ПТ-4.3 | м2 | 1 |  |  |  | 24.88 | 13.32 | 464 | 477.32 | 331.4 | 11544.32 | 11875.72 | 13.32 | 464 | 477.32 | 331.4 | 11544.32 | 11875.72
1.1.1.1.1.3.2.43.1 |  | Грунтовка универсальный ЛАСТИМИН_ / LP-51 А |  |  | кг | 0.15 |  |  |  | 3.732 | 88.8 |  |  | 331.4 |  |  | 88.8 |  |  | 331.4
1.1.1.1.1.3.2.43.2 |  | Краска водно-дисперсионная / КМ1 7015 |  | Матовая моющаяся влагостойкая водно-дисперсионная краска, RAL 7016, КМ1 | кг | 0.3 |  |  |  | 7.464 | 0 |  |  | 0 |  |  | 0 |  |  | 0
1.1.1.1.1.3.2.44 | 6.3.1.5.3.2.3.2 | Лакокрасочные работы СКБ / окраска потолков / в 2 слоя |  | 3 этаж. ПТ-5.1 | м2 | 1 |  |  |  | 28.85 | 13.32 | 464 | 477.32 | 384.28 | 13386.4 | 13770.68 | 13.32 | 464 | 477.32 | 384.28 | 13386.4 | 13770.68
1.1.1.1.1.3.2.44.1 |  | Грунтовка универсальный ЛАСТИМИН_ / LP-51 А |  |  | кг | 0.15 |  |  |  | 4.328 | 88.8 |  |  | 384.33 |  |  | 88.8 |  |  | 384.33
1.1.1.1.1.3.2.44.2 |  | Краска для потолка Стройтекс КМ0_ / RAL 7037 |  | Краска негорючая ANTEGA СТРОИТЕЛЬ, RAL 9003, 1 класс истирания, КМ0 | кг | 0.3 |  |  |  | 8.655 | 0 |  |  | 0 |  |  | 0 |  |  | 0
1.1.1.1.1.3.2.45 | 6.3.1.5.3.2.3.2 | Лакокрасочные работы СКБ / окраска потолков / в 2 слоя |  | 3 этаж. ПТ-5.2 | м2 | 1 |  |  |  | 3.12 | 13.32 | 464 | 477.32 | 41.56 | 1447.68 | 1489.24 | 13.32 | 464 | 477.32 | 41.56 | 1447.68 | 1489.24
1.1.1.1.1.3.2.45.1 |  | Грунтовка универсальный ЛАСТИМИН_ / LP-51 А |  |  | кг | 0.15 |  |  |  | 0.468 | 88.8 |  |  | 41.56 |  |  | 88.8 |  |  | 41.56
1.1.1.1.1.3.2.45.2 |  | Краска для потолка Стройтекс КМ0_ / RAL 7037 |  | Краска огнестойкая ANTEGA СТРОИТЕЛЬ НГ, RAL 7016, КМ0 | кг | 0.3 |  |  |  | 0.936 | 0 |  |  | 0 |  |  | 0 |  |  | 0
1.1.1.1.1.3.2.46 | 6.3.1.5.3.2.3.2 | Лакокрасочные работы СКБ / окраска потолков / в 2 слоя |  | 3 этаж. ПТ-8.1 | м2 | 1 |  |  |  | 83.7 | 13.32 | 464 | 477.32 | 1114.88 | 38836.8 | 39951.68 | 13.32 | 464 | 477.32 | 1114.88 | 38836.8 | 39951.68
1.1.1.1.1.3.2.46.1 |  | Грунтовка универсальный ЛАСТИМИН_ / LP-51 А |  |  | кг | 0.15 |  |  |  | 12.555 | 88.8 |  |  | 1114.88 |  |  | 88.8 |  |  | 1114.88
1.1.1.1.1.3.2.46.2 |  | Краска для потолка Стройтекс КМ0_ / RAL 7037 |  | Огнестойкая краска ANTEGA СТРОИТЕЛЬ, RAL 9003, КМ0 | кг | 0.3 |  |  |  | 25.11 | 0 |  |  | 0 |  |  | 0 |  |  | 0
1.1.1.1.1.3.2.47 | 6.3.1.5.3.2.3.2 | Лакокрасочные работы СКБ / окраска потолков / в 2 слоя |  | 3 этаж. ПТ-8.2 | м2 | 1 |  |  |  | 54.99 | 13.32 | 464 | 477.32 | 732.47 | 25515.36 | 26247.83 | 13.32 | 464 | 477.32 | 732.47 | 25515.36 | 26247.83
1.1.1.1.1.3.2.47.1 |  | Грунтовка универсальный ЛАСТИМИН_ / LP-51 А |  |  | кг | 0.15 |  |  |  | 8.249 | 88.8 |  |  | 732.51 |  |  | 88.8 |  |  | 732.51
1.1.1.1.1.3.2.47.2 |  | Краска для потолка Стройтекс КМ0_ / RAL 7037 |  | Огнестойкая краска ANTEGA СТРОИТЕЛЬ, RAL 7016, КМ0 | кг | 0.3 |  |  |  | 16.497 | 0 |  |  | 0 |  |  | 0 |  |  | 0
1.1.1.1.1.4 | 6.3.1.5.4 | Монтаж потолочных конструкций | [11 empty] | 19360183.63 | 4064165.04 | 23424348.67 |  |  |  | 19360183.63 | 4064165.04 | 23424348.67
1.1.1.1.1.4.1 | 6.3.1.5.4.1.2 | Монтаж подвесного потолка / типа Армстронг, Грильято |  | 3 этаж. ПТ-3 | м2 | 1 |  |  |  | 433.87 | 0 | 837 | 837 | 0 | 363149.19 | 363149.19 | 0 | 837 | 837 | 0 | 363149.19 | 363149.19
1.1.1.1.1.4.1.1 |  | Подвесной потолок из ПВС со скрытой подвесной системой / Hook-On Албес TM Perfaten / 1200х600 мм |  | Негорючая потолочная плита Uniproc, арт. Унипрок НГ, Тип ПП-6АГ; кромка прямая. Размер плиты: 1200х600х6мм, цвет RAL 9016, КМ0 | м2 | 1 |  |  |  | 433.87 | 0 |  |  | 0 |  |  | 0 |  |  | 0
1.1.1.1.1.4.2 | 6.3.1.5.4.1.2 | Монтаж подвесного потолка / типа Армстронг, Грильято |  | 3 этаж. ПТ-6 | м2 | 1 |  |  |  | 1422.4 | 7126.9 | 837 | 7963.9 | 10137302.56 | 1190548.8 | 11327851.36 | 7126.9 | 837 | 7963.9 | 10137302.56 | 1190548.8 | 11327851.36
1.1.1.1.1.4.2.1 |  | Подвесные акустические панели / Белый Frost / Ecophon Solo Baffle / 1200х600х40 мм |  | Подвесной потолок из минирального волокна Акустик Групп "Ecophon Focus", кромка А-15, 1200х600мм, белый, КМ1 | м2 | 1.1 |  |  |  | 1564.64 | 6479 |  |  | 10137302.56 |  |  | 6479 |  |  | 10137302.56
1.1.1.1.1.4.3 | 6.3.1.5.4.1.2 | Монтаж подвесного потолка / типа Армстронг, Грильято |  | 3 этаж. ПТ-7 | м2 | 1 |  |  |  | 34.45 | 855.89 | 837 | 1692.89 | 29485.41 | 28834.65 | 58320.06 | 855.89 | 837 | 1692.89 | 29485.41 | 28834.65 | 58320.06
1.1.1.1.1.4.3.1 |  | Подвесной потолок Армстронг / Белый |  | Подвесной кассетный металлический потолок Albes "TEGULAR", 600х600мм, кассета АР600А6/90*Т-24, RAL 9003, белый, КМ0 | м2 | 1.1 |  |  |  | 37.895 | 778.08 |  |  | 29485.34 |  |  | 778.08 |  |  | 29485.34
1.1.1.1.1.4.4 | 6.3.1.5.4.1.2 | Монтаж подвесного потолка / типа Армстронг, Грильято |  | 3 этаж. ПТ-8.1 | м2 | 1 |  |  |  | 83.7 | 902.98 | 837 | 1739.98 | 75579.43 | 70056.9 | 145636.33 | 902.98 | 837 | 1739.98 | 75579.43 | 70056.9 | 145636.33
1.1.1.1.1.4.4.1 |  | Подвесной потолок ГРИЛЬЯТО_ / белый / 100х100х40мм |  |  | м2 | 1.1 |  |  |  | 92.07 | 820.89 |  |  | 75579.34 |  |  | 820.89 |  |  | 75579.34
1.1.1.1.1.4.5 | 6.3.1.5.4.1.2 | Монтаж подвесного потолка / типа Армстронг, Грильято |  | 3 этаж. ПТ-8.2 | м2 | 1 |  |  |  | 54.99 | 901.26 | 837 | 1738.26 | 49560.29 | 46026.63 | 95586.92 | 901.26 | 837 | 1738.26 | 49560.29 | 46026.63 | 95586.92
1.1.1.1.1.4.5.1 |  | Подвесной потолок ГРИЛЬЯТО_/черный/100*100*40мм |  |  | м2 | 1.1 |  |  |  | 60.489 | 819.33 |  |  | 49560.45 |  |  | 819.33 |  |  | 49560.45
1.1.1.1.1.4.6 | 6.3.1.5.4.1.2 | Монтаж подвесного потолка / типа Армстронг, Грильято |  | 2 этаж. ПТ-3 | м2 | 1 |  |  |  | 388.35 | 0 | 837 | 837 | 0 | 325048.95 | 325048.95 | 0 | 837 | 837 | 0 | 325048.95 | 325048.95
1.1.1.1.1.4.6.1 |  | Подвесной потолок из ПВС со скрытой подвесной системой / Hook-On Албес TM Perfaten / 1200х600 мм |  | Негорючая потолочная плита Uniproc, арт. Унипрок НГ, Тип ПП-6АГ; кромка прямая. Размер плиты: 1200х600х6мм, цвет RAL 9016, КМ0 | м2 | 1 |  |  |  | 388.35 | 0 |  |  | 0 |  |  | 0 |  |  | 0
1.1.1.1.1.4.7 | 6.3.1.5.4.1.2 | Монтаж подвесного потолка / типа Армстронг, Грильято |  | 2 этаж. ПТ-6 | м2 | 1 |  |  |  | 1200.01 | 7126.9 | 837 | 7963.9 | 8552351.27 | 1004408.37 | 9556759.64 | 7126.9 | 837 | 7963.9 | 8552351.27 | 1004408.37 | 9556759.64
1.1.1.1.1.4.7.1 |  | Подвесные акустические панели / Белый Frost / Ecophon Solo Baffle / 1200х600х40 мм |  | Подвесной потолок из минирального волокна Акустик Групп "Ecophon Focus", кромка А-15, 1200х600мм, белый, КМ1 | м2 | 1.1 |  |  |  | 1320.011 | 6479 |  |  | 8552351.27 |  |  | 6479 |  |  | 8552351.27
1.1.1.1.1.4.8 | 6.3.1.5.4.1.2 | Монтаж подвесного потолка / типа Армстронг, Грильято |  | 2 этаж. ПТ-7 | м2 | 1 |  |  |  | 163.46 | 855.89 | 837 | 1692.89 | 139903.78 | 136816.02 | 276719.8 | 855.89 | 837 | 1692.89 | 139903.78 | 136816.02 | 276719.8
1.1.1.1.1.4.8.1 |  | Подвесной потолок Армстронг / Белый |  | Подвесной кассетный металлический потолок Albes "TEGULAR", 600х600мм, кассета АР600А6/90*Т-24, RAL 9003, белый, КМ0 | м2 | 1.1 |  |  |  | 179.806 | 778.08 |  |  | 139903.45 |  |  | 778.08 |  |  | 139903.45
1.1.1.1.1.4.9 | 6.3.1.5.4.1.2 | Монтаж подвесного потолка / типа Армстронг, Грильято |  | 2 этаж. ПТ-8.1 | м2 | 1 |  |  |  | 92.54 | 902.98 | 837 | 1739.98 | 83561.77 | 77455.98 | 161017.75 | 902.98 | 837 | 1739.98 | 83561.77 | 77455.98 | 161017.75
1.1.1.1.1.4.9.1 |  | Подвесной потолок ГРИЛЬЯТО_ / белый / 100х100х40мм |  |  | м2 | 1.1 |  |  |  | 101.794 | 820.89 |  |  | 83561.68 |  |  | 820.89 |  |  | 83561.68
1.1.1.1.1.4.10 | 6.3.1.5.4.1.2 | Монтаж подвесного потолка / типа Армстронг, Грильято |  | 2 этаж. ПТ-8.2 | м2 | 1 |  |  |  | 67.19 | 901.26 | 837 | 1738.26 | 60555.66 | 56238.03 | 116793.69 | 901.26 | 837 | 1738.26 | 60555.66 | 56238.03 | 116793.69
1.1.1.1.1.4.10.1 |  | Подвесной потолок ГРИЛЬЯТО_/черный/100*100*40мм |  |  | м2 | 1.1 |  |  |  | 73.909 | 819.33 |  |  | 60555.86 |  |  | 819.33 |  |  | 60555.86
1.1.1.1.1.4.11 | 6.3.1.5.4.1.3 | Монтаж подвесного потолка / из ГКЛ в 1 слой с применением профиля ПП |  | 3 этаж. ПТ-4.1, ПТ-4.3 | м2 | 1 |  |  |  | 37.7 | 614.68 | 1199 | 1813.68 | 23173.44 | 45202.3 | 68375.74 | 614.68 | 1199 | 1813.68 | 23173.44 | 45202.3 | 68375.74
1.1.1.1.1.4.11.1 |  | Шуруп со сверлом_/3,5*11 |  |  | шт | 15 |  |  |  | 565.5 | 0.95 |  |  | 537.23 |  |  | 0.95 |  |  | 537.23
1.1.1.1.1.4.11.2 |  | Шуруп_/3,5*25 |  |  | шт | 30 |  |  |  | 1131 | 0.28 |  |  | 316.68 |  |  | 0.28 |  |  | 316.68
1.1.1.1.1.4.11.3 |  | Шпаклевка д/заделки швов, ШОВСИЛК_/Т33 |  |  | кг | 0.35 |  |  |  | 13.195 | 55 |  |  | 725.73 |  |  | 55 |  |  | 725.73
1.1.1.1.1.4.11.4 |  | Удлинитель профилей_/потолочный/60*27 |  |  | шт | 0.3 |  |  |  | 11.31 | 5.6 |  |  | 63.34 |  |  | 5.6 |  |  | 63.34
1.1.1.1.1.4.11.5 |  | Соединитель профилей одноуровневый_/потолочный/60*27 |  |  | шт | 3.6 |  |  |  | 135.72 | 15.9 |  |  | 2157.95 |  |  | 15.9 |  |  | 2157.95
1.1.1.1.1.4.11.6 |  | Профиль_/направляющий/75*40*0,40/3м |  |  | пог. м | 0.3 |  |  |  | 11.31 | 49.04 |  |  | 554.64 |  |  | 49.04 |  |  | 554.64
1.1.1.1.1.4.11.7 |  | Профиль_/потолочный/60*27*0,40/3м |  |  | пог. м | 4.7 |  |  |  | 177.19 | 66.98 |  |  | 11868.19 |  |  | 66.98 |  |  | 11868.19
1.1.1.1.1.4.11.8 |  | Подвес профиля прямой_/потолочный/60*27 |  |  | шт | 4.2 |  |  |  | 158.34 | 5.41 |  |  | 856.62 |  |  | 5.41 |  |  | 856.62
1.1.1.1.1.4.11.9 |  | Лента Дихтунгсбанд_/50мм |  |  | пог. м | 1.05 |  |  |  | 39.585 | 4.6 |  |  | 182.09 |  |  | 4.6 |  |  | 182.09
1.1.1.1.1.4.11.10 |  | Лента армирующая ( серпянка)_/50мм |  |  | пог. м | 1.25 |  |  |  | 47.125 | 2.8 |  |  | 131.95 |  |  | 2.8 |  |  | 131.95
1.1.1.1.1.4.11.11 |  | Грунтовка универсальный ЛАСТИМИН_ / LP-51 А |  |  | кг | 0.1 |  |  |  | 3.77 | 88.8 |  |  | 334.78 |  |  | 88.8 |  |  | 334.78
1.1.1.1.1.4.11.12 |  | Гипсовые строительные плиты_ / влагостойкий / 12,5*1200*2500 |  |  | м2 | 1.05 |  |  |  | 39.585 | 135.53 |  |  | 5364.96 |  |  | 135.53 |  |  | 5364.96
1.1.1.1.1.4.11.13 |  | Анкер-клин_/6*40 |  |  | шт | 0.75 |  |  |  | 28.275 | 2.8 |  |  | 79.17 |  |  | 2.8 |  |  | 79.17
1.1.1.1.1.4.12 | 6.3.1.5.4.1.3 | Монтаж подвесного потолка / из ГКЛ в 1 слой с применением профиля ПП |  | 3 этаж. ПТ-5.1, ПТ-5.2 | м2 | 1 |  |  |  | 31.97 | 470.69 | 1199 | 1669.69 | 15047.96 | 38332.03 | 53379.99 | 470.69 | 1199 | 1669.69 | 15047.96 | 38332.03 | 53379.99
1.1.1.1.1.4.12.1 |  | Анкер-клин_/6*40 |  |  | шт | 0.75 |  |  |  | 23.978 | 2.8 |  |  | 67.14 |  |  | 2.8 |  |  | 67.14
1.1.1.1.1.4.12.2 |  | Грунтовка универсальный ЛАСТИМИН_ / LP-51 А |  |  | кг | 0.1 |  |  |  | 3.197 | 88.8 |  |  | 283.89 |  |  | 88.8 |  |  | 283.89
1.1.1.1.1.4.12.3 |  | Лента армирующая ( серпянка)_/50мм |  |  | пог. м | 1.25 |  |  |  | 39.963 | 2.8 |  |  | 111.9 |  |  | 2.8 |  |  | 111.9
1.1.1.1.1.4.12.4 |  | Лента Дихтунгсбанд_/50мм |  |  | пог. м | 1.05 |  |  |  | 33.569 | 4.6 |  |  | 154.42 |  |  | 4.6 |  |  | 154.42
1.1.1.1.1.4.12.5 |  | Плита Кнауф Файерборд_ / 2500х1200х12.5 м |  |  | м2 | 1.05 |  |  |  | 33.569 | 0 |  |  | 0 |  |  | 0 |  |  | 0
1.1.1.1.1.4.12.6 |  | Подвес профиля прямой_/потолочный/60*27 |  |  | шт | 4.2 |  |  |  | 134.274 | 5.41 |  |  | 726.42 |  |  | 5.41 |  |  | 726.42
1.1.1.1.1.4.12.7 |  | Профиль_/направляющий/75*40*0,40/3м |  |  | пог. м | 0.3 |  |  |  | 9.591 | 49.04 |  |  | 470.34 |  |  | 49.04 |  |  | 470.34
1.1.1.1.1.4.12.8 |  | Профиль_/потолочный/60*27*0,40/3м |  |  | пог. м | 4.7 |  |  |  | 150.259 | 66.98 |  |  | 10064.35 |  |  | 66.98 |  |  | 10064.35
1.1.1.1.1.4.12.9 |  | Соединитель профилей одноуровневый_/потолочный/60*27 |  |  | шт | 3.6 |  |  |  | 115.092 | 15.9 |  |  | 1829.96 |  |  | 15.9 |  |  | 1829.96
1.1.1.1.1.4.12.10 |  | Шпаклевка д/заделки швов, ШОВСИЛК_/Т33 |  |  | кг | 0.35 |  |  |  | 11.19 | 55 |  |  | 615.45 |  |  | 55 |  |  | 615.45
1.1.1.1.1.4.12.11 |  | Шуруп_/3,5*25 |  |  | шт | 30 |  |  |  | 959.1 | 0.28 |  |  | 268.55 |  |  | 0.28 |  |  | 268.55
1.1.1.1.1.4.12.12 |  | Шуруп со сверлом_/3,5*11 |  |  | шт | 15 |  |  |  | 479.55 | 0.95 |  |  | 455.57 |  |  | 0.95 |  |  | 455.57
1.1.1.1.1.4.13 | 6.3.1.5.4.1.3 | Монтаж подвесного потолка / из ГКЛ в 1 слой с применением профиля ПП |  | 2 этаж. ПТ-4.1, ПТ-4.3 | м2 | 1 |  |  |  | 246.36 | 586.55 | 1199 | 1785.55 | 144502.46 | 295385.64 | 439888.1 | 586.55 | 1199 | 1785.55 | 144502.46 | 295385.64 | 439888.1
1.1.1.1.1.4.13.1 |  | Анкер-клин_/6*40 |  |  | шт | 0.75 |  |  |  | 184.77 | 2.8 |  |  | 517.36 |  |  | 2.8 |  |  | 517.36
1.1.1.1.1.4.13.2 |  | Гипсовые строительные плиты_ / влагостойкий / 12,5*1200*2500 |  |  | м2 | 1.05 |  |  |  | 258.678 | 135.53 |  |  | 35058.63 |  |  | 135.53 |  |  | 35058.63
1.1.1.1.1.4.13.3 |  | Лента армирующая ( серпянка)_/50мм |  |  | пог. м | 1.25 |  |  |  | 307.95 | 2.8 |  |  | 862.26 |  |  | 2.8 |  |  | 862.26
1.1.1.1.1.4.13.4 |  | Лента Дихтунгсбанд_/50мм |  |  | пог. м | 1.05 |  |  |  | 258.678 | 4.6 |  |  | 1189.92 |  |  | 4.6 |  |  | 1189.92
1.1.1.1.1.4.13.5 |  | Подвес профиля прямой_/потолочный/60*27 |  |  | шт | 4.2 |  |  |  | 1034.712 | 5.41 |  |  | 5597.79 |  |  | 5.41 |  |  | 5597.79
1.1.1.1.1.4.13.6 |  | Профиль_/направляющий/75*40*0,40/3м |  |  | пог. м | 0.3 |  |  |  | 73.908 | 49.04 |  |  | 3624.45 |  |  | 49.04 |  |  | 3624.45
1.1.1.1.1.4.13.7 |  | Профиль_/потолочный/60*27*0,40/3м |  |  | пог. м | 4.7 |  |  |  | 1157.892 | 66.98 |  |  | 77555.61 |  |  | 66.98 |  |  | 77555.61
1.1.1.1.1.4.13.8 |  | Соединитель профилей одноуровневый_/потолочный/60*27 |  |  | шт | 3.6 |  |  |  | 886.896 | 15.9 |  |  | 14101.65 |  |  | 15.9 |  |  | 14101.65
1.1.1.1.1.4.13.9 |  | Удлинитель профилей_/потолочный/60*27 |  |  | шт | 0.3 |  |  |  | 73.908 | 5.6 |  |  | 413.88 |  |  | 5.6 |  |  | 413.88
1.1.1.1.1.4.13.10 |  | Шуруп_/3,5*25 |  |  | шт | 30 |  |  |  | 7390.8 | 0.28 |  |  | 2069.42 |  |  | 0.28 |  |  | 2069.42
1.1.1.1.1.4.13.11 |  | Шуруп со сверлом_/3,5*11 |  |  | шт | 15 |  |  |  | 3695.4 | 0.95 |  |  | 3510.63 |  |  | 0.95 |  |  | 3510.63
1.1.1.1.1.4.14 | 6.3.1.5.4.1.3 | Монтаж подвесного потолка / из ГКЛ в 1 слой с применением профиля ПП |  | 2 этаж. ПТ-5.1, ПТ-5.2 | м2 | 1 |  |  |  | 110.66 | 444.24 | 1199 | 1643.24 | 49159.6 | 132681.34 | 181840.94 | 444.24 | 1199 | 1643.24 | 49159.6 | 132681.34 | 181840.94
1.1.1.1.1.4.14.1 |  | Анкер-клин_/6*40 |  |  | шт | 0.75 |  |  |  | 82.995 | 2.8 |  |  | 232.39 |  |  | 2.8 |  |  | 232.39
1.1.1.1.1.4.14.2 |  | Лента армирующая ( серпянка)_/50мм |  |  | пог. м | 1.25 |  |  |  | 138.325 | 2.8 |  |  | 387.31 |  |  | 2.8 |  |  | 387.31
1.1.1.1.1.4.14.3 |  | Лента Дихтунгсбанд_/50мм |  |  | пог. м | 1.05 |  |  |  | 116.193 | 4.6 |  |  | 534.49 |  |  | 4.6 |  |  | 534.49
1.1.1.1.1.4.14.4 |  | Плита Кнауф Файерборд_ / 2500х1200х12.5 м |  |  | м2 | 1.05 |  |  |  | 116.193 | 0 |  |  | 0 |  |  | 0 |  |  | 0
1.1.1.1.1.4.14.5 |  | Подвес профиля прямой_/потолочный/60*27 |  |  | шт | 4.2 |  |  |  | 464.772 | 5.41 |  |  | 2514.42 |  |  | 5.41 |  |  | 2514.42
1.1.1.1.1.4.14.6 |  | Профиль_/направляющий/75*40*0,40/3м |  |  | пог. м | 0.3 |  |  |  | 33.198 | 49.04 |  |  | 1628.03 |  |  | 49.04 |  |  | 1628.03
1.1.1.1.1.4.14.7 |  | Профиль_/потолочный/60*27*0,40/3м |  |  | пог. м | 4.7 |  |  |  | 520.102 | 66.98 |  |  | 34836.43 |  |  | 66.98 |  |  | 34836.43
1.1.1.1.1.4.14.8 |  | Соединитель профилей одноуровневый_/потолочный/60*27 |  |  | шт | 3.6 |  |  |  | 398.376 | 15.9 |  |  | 6334.18 |  |  | 15.9 |  |  | 6334.18
1.1.1.1.1.4.14.9 |  | Удлинитель профилей_/потолочный/60*27 |  |  | шт | 0.3 |  |  |  | 33.198 | 5.6 |  |  | 185.91 |  |  | 5.6 |  |  | 185.91
1.1.1.1.1.4.14.10 |  | Шуруп_/3,5*25 |  |  | шт | 30 |  |  |  | 3319.8 | 0.28 |  |  | 929.54 |  |  | 0.28 |  |  | 929.54
1.1.1.1.1.4.14.11 |  | Шуруп со сверлом_/3,5*11 |  |  | шт | 15 |  |  |  | 1659.9 | 0.95 |  |  | 1576.91 |  |  | 0.95 |  |  | 1576.91
1.1.1.1.1.4.15 | 6.3.1.5.4.2.1 | Надбавка за монтаж подвесного потолка при высоте более 3,2 м, включая использование лесов и подмостей |  | 3 этаж | м2 | 1 |  |  |  | 2099.01 | 0 | 121 | 121 | 0 | 253980.21 | 253980.21 | 0 | 121 | 121 | 0 | 253980.21 | 253980.21
1.1.1.1.1.5 | 6.3.1.5.5 | Дверные блоки | [11 empty] | 0 | 395791 | 395791 |  |  |  | 0 | 395791 | 395791
1.1.1.1.1.5.1 | 6.3.1.5.5.2.1 | Установка межкомнатных деревянных дверных блоков |  | Поставка и монтаж дверей Mario Rioli, согласно КП ООО "ТД МАРИО РИОЛИ" | шт | 1 |  |  |  | 66 | 0 | 3271 | 3271 | 0 | 215886 | 215886 | 0 | 3271 | 3271 | 0 | 215886 | 215886
1.1.1.1.1.5.1.1 |  | Межкомнатные двери Mario Rioli_ / Pronto 600 / Лиственница белая / Д-26 прав /ПР/ЦИЛ/РИГ_2/ХР /ПЕТ_MOR/КР по 3/ДК / 2000 х 900 х 40/ДК 4.3.90 ПВХ |  | Д-4. 2100х1000. ГОСТ 475-2016 ДВ 1 Рп 21х10 Г ПрБ Мд3 С/У и душ в комнате инструктора (спортблок) 1000 2100 1 не менее 800 мм, ширина полотна 900 мм Инженерный массив/фанера (по технологии производителя) + МДФ6 мм с двух сторон Светлое дерево, сантехнический фиксатор - Нажимная без задержки закрывания , Телескопическая коробка с добором, наличники с двух сторон С обеих сторон - Уплотнение в притворах, укомплектовать стопором. Дверь во влагостойком исполнении (обеспечить возможность проведения влажной дезинфекции поверхностей полотен). В душевых низ двери, коробки и наличников обрабатывается силиконовой пропиткой. | шт | 1 |  |  |  | 1 | 0 |  |  | 0 |  |  | 0 |  |  | 0
1.1.1.1.1.5.1.2 |  | Межкомнатные двери Mario Rioli_ / Pronto 601 / декор Бьянко 3D / ДО-9 правая/ ГП-ДБ-PRO601-0131 / 2000*800*40/ ДК 4.3.80 |  | Д-11.1. 2100х1150. ГОСТ 475-2016 ДВ 1 Рп 21х11,5 Г ПрБ Мд3 С/У МГН (спортблок) 1150 2100 1 не менее 900 мм, ширина полотна 1050 мм Инженерный массив/фанера (по технологии производителя) + МДФ 6 мм с двух сторон Светлое дерево, сантехнический фиксатор с открыванием снаружи в экстренных случаях для оказания помощи и знаком индикации «занято/свободно» - Нажимная с задержкой закрывания Телескопическая коробка с добором, наличники с двух сторон С обеих сторон - Уплотнение в притворах, укомплектовать стопором, запирающим устройством с открыванием снаружи в экстренных случаях для оказания помощи и знаком индикации «занято/свободно». Дверь во влагостойком исполнении (обеспечить возможность проведения влажной дезинфекции поверхностей полотен). В душевых низ двери, коробки и наличников обрабатывается силиконовой пропиткой. | шт | 1 |  |  |  | 1 | 0 |  |  | 0 |  |  | 0 |  |  | 0
1.1.1.1.1.5.1.3 |  | Межкомнатные двери Mario Rioli_ / Pronto 600 / Лиственница белая / ДГ-8 лев/ ГП-ДБ-PRO600-0673 / 2000 х 700 х 40/ ДК 4.3.80 |  | Д-5. 2100х1000. ГОСТ 475-2016 ДВ 1 Рп 21х10 Г Пр Мд3 ПУИ 1000 2100, не менее 800 мм, ширина полотна 900 мм Инженерный массив/фанера (по технологии производителя) + МДФ 6 мм с двух сторон Светлое дерево, выпадающийпротивопожарный цилиндр ключ - завертка состороны помещения - Нажимная без задержки закрывания - Телескопическая коробка с добором, наличники с двух сторон С обеих сторон - Уплотнение в притворах, укомплектовать стопором. Дверь во влагостойком исполнении (обеспечить возможность проведения влажной дезинфекции поверхностей полотен). | шт | 1 |  |  |  | 10 | 0 |  |  | 0 |  |  | 0 |  |  | 0
1.1.1.1.1.5.1.4 |  | Межкомнатные двери Mario Rioli_ / Pronto 601 / ПВХ Лиственница белая / ДО-9 пр/ ГП-ДБ-PRO601-0158 / 2000 х 800 х 40/ ДК 4.3.80 |  | Д-13. 2100х1150. ГОСТ 475-2016 ДВ 1 Рп 21х11,5 Г ПрБ Мд3 С/У для мальчиков и девочек, душевые (спортблок) 1150 2100. не менее 900 мм, ширина полотна 1050 мм Инженерный массив/фанера (по технологии производителя) + МДФ 6 мм с двух сторон, Светлое дерево, без замка, защелка-язычок - Нажимная с задержкой закрывания Телескопическая коробка с добором, наличники с двух сторон С обеих сторон - Уплотнение в притворах, укомплектовать стопором. Дверь во влагостойком исполнении (обеспечить возможность проведения влажной дезинфекции поверхностей полотен). | шт | 1 |  |  |  | 4 | 0 |  |  | 0 |  |  | 0 |  |  | 0
1.1.1.1.1.5.1.5 |  | Межкомнатные двери Mario Rioli_ / Pronto 600 / ПВХ Лиственница белая / ГП-ДБ-PRO600-0689 / 2000*700*40/ ДК 4.3.70 |  | Д-7(л). 2100х1000. ГОСТ 475-2016 ДВ 1 Рл 21х10 Г Пр Мд3 Помещение для приготовления дезинфицирующих растворов и хранения уборочного инвентаря 1000 2100, не менее 800 мм, ширина полотна 900 мм Инженерный массив/фанера (по технологии производителя) + МДФ 6 мм с двух сторон, RAL 9003 , Выпадающий противопожарный цилиндр ключ - завертка со стороны помещения - Нажимная без задержки закрывания - Телескопическая коробка с добором, наличники с двух сторон С обеих сторон - Уплотнение в притворах, укомплектовать стопором. Дверь во влагостойком исполнении (обеспечить возможность проведения влажной дезинфекции поверхностей полотен). | шт | 1 |  |  |  | 1 | 0 |  |  | 0 |  |  | 0 |  |  | 0
1.1.1.1.1.5.1.6 |  | Межкомнатные двери Mario Rioli_ / Pronto 601 / ПВХ Лиственница белая / ГП-ДБ-PRO601-0162 / 2000 х 800 х 40/ ДК 4.3.70 |  | Д-11.1(л). 2100х1150. ГОСТ 475-2016 ДВ 1 Рл 21х11,5 Г ПрБ Мд3 С/У МГН (спортблок) 1150 2100 1 не менее 900 мм, ширина полотна 1050 мм Инженерный массив/фанера (по технологии производителя) + МДФ 6 мм с двух сторон Светлое дерево, сантехнический фиксатор с открыванием снаружи в экстренных случаях для оказания помощи и знаком индикации «занято/свободно» - Нажимная с задержкой закрывания Телескопическая коробка с добором, наличники с двух сторон С обеих сторон - Уплотнение в притворах, укомплектовать стопором, запирающим устройством с открыванием снаружи в экстренных случаях для оказания помощи и знаком индикации «занято/свободно». Дверь во влагостойком исполнении (обеспечить возможность проведения влажной дезинфекции поверхностей полотен). В душевых низ двери, коробки и наличников обрабатывается силиконовой пропиткой. | шт | 1 |  |  |  | 1 | 0 |  |  | 0 |  |  | 0 |  |  | 0
1.1.1.1.1.5.1.7 |  | Межкомнатные двери Mario Rioli_ / Pronto 601 / ПВХ Лиственница белая / ГП-ДБ-PRO601-0163 / 2000 х 800 х 40/ ДК 4.3.70 |  | Д-11.2. 2100х1150. ГОСТ 475-2016 ДВ 1 Рп 21х11,5 Г Пр Мд3 С/У МГН, раздевальные МГН в спортблоке 1150 2100 не менее 900 мм, ширина полотна 1050 мм Инженерный массив/фанера (по технологии производителя) + МДФ 6 мм с двух сторон Светлое дерево, Выпадающий противопожарный сантехнический фиксатор с открыванием снаружи в экстренных случаях для оказания помощи и знаком индикации «занято/свободно» - Нажимная с задержкой закрывания Телескопическая коробка с добором, наличники с двух сторон, С обеих сторон - Уплотнение в притворах, укомплектовать стопором, запирающим устройством с открыванием снаружи в экстренных случаях для оказания помощи и знаком индикации «занято/свободно». Дверь во влагостойком исполнении (обеспечить возможность проведения влажной дезинфекции поверхностей полотен). | шт | 1 |  |  |  | 6 | 0 |  |  | 0 |  |  | 0 |  |  | 0
1.1.1.1.1.5.1.8 |  | Межкомнатные двери Mario Rioli_ / Pronto 600 / ПВХ Лиственница белая / ГП-ДБ-PRO600-0690 / 2000*800*40/ ДК 4.3.70 |  | Д-8. 2100х1000. ГОСТ 475-2016 ДВ 1 Рп 21х10 Г Пр Мд3 ПУИ, Комната персонала (пищеблок) 1000 2100, не менее 800 мм, ширина полотна 900 мм Инженерный массив/фанера (по технологии производителя) + МДФ 6 мм с двух сторон RAL 9003, Выпадающий противопожарный цилиндр ключ - завертка со стороны помещения - Нажимная без задержки закрывания - Телескопическая коробка с добором, наличники с двух сторон С обеих сторон - Уплотнение в притворах, укомплектовать стопором. Дверь во влагостойком исполнении (обеспечить возможность проведения влажной дезинфекции поверхностей полотен). | шт | 1 |  |  |  | 3 | 0 |  |  | 0 |  |  | 0 |  |  | 0
1.1.1.1.1.5.1.9 |  | Межкомнатные двери Mario Rioli_ / Pronto 601 / ПВХ Лиственница белая / ДО-8 лев/ ГП-ДБ-PRO601-0161 / 2000 х 700 х 40/ ДК 4.3.80 |  | Д-12. 2100х1150. ГОСТ 475-2016 ДВ 1 Рп 21х11,5 Г Пр Мд3 С/У для мальчиков и девочек 1150 2100, не менее 900 мм, ширина полотна 1050 мм Инженерный массив/фанера (по технологии производителя) + МДФ 6 мм с двух сторон, Светлое дерево, Выпадающий противопожарный без замка, защелка-язычок - Нажимная с задержкой закрывания - Телескопическая коробка с добором, наличники с двух сторон С обеих сторон - Уплотнение в притворах, укомплектовать стопором. Дверь во влагостойком исполнении (обеспечить возможность проведения влажной дезинфекции поверхностей полотен). | шт | 1 |  |  |  | 10 | 0 |  |  | 0 |  |  | 0 |  |  | 0
1.1.1.1.1.5.1.10 |  | Межкомнатные двери Mario Rioli_ / Pronto 601 / декор Бьянко 3D / ДО-13 двустворчатая/ ГП-ДБ-PRO601-R-0065 / 2000*600*40/ ДК 4.3.80 |  | Д-11. 2100х1150. ГОСТ 475-2016 ДВ 1 Рп 21х11,5 Г Пр Мд3 С/У персонала и КЛГ 1150 2100, не менее 900 мм, ширина полотна 1050 мм Инженерный массив/фанера (по технологии производителя) + МДФ 6 мм с двух сторон, Светлое дерево, Выпадающий противопожарный цилиндр ключ - завертка со стороны помещения - Нажимная с задержкой закрывания - Телескопическая коробка с добором, наличники с двух сторон С обеих сторон - Уплотнение в притворах, укомплектовать стопором. Дверь во влагостойком исполнении (обеспечить возможность проведения влажной дезинфекции поверхностей полотен). | шт | 1 |  |  |  | 5 | 0 |  |  | 0 |  |  | 0 |  |  | 0
1.1.1.1.1.5.1.11 |  | Межкомнатные двери Mario Rioli_ / Nobile 1101 / ПП Белый / правая/ ГП-ДБ-NOB1101-000 / 2000*800*40/ ДК 1.3.80 |  | Д-3. 2100х900. ГОСТ 475-2016 ДВ 1 Рп 21х9 Г ПрБ Мд3 Душ персонала (пищеблок) 900 2100 1 не менее 700 мм, ширина полотна 800 мм Инженерный массив/фанера (потехнологии производителя) + МДФ 6 мм с двух сторон, RAL 9003 - - - сантехнический фисатор - Нажимная без задержки закрывания -Телескопическая коробка с добором, наличники с двух сторон С обеих сторон - Уплотнение в притворах, укомплектовать стопором. Дверь во влагостойком исполнении (обеспечить возможность проведения влажной дезинфекции поверхностей полотен). В душевых низ двери, коробки и наличников обрабатывается силиконовой пропиткой. | шт | 1 |  |  |  | 1 | 0 |  |  | 0 |  |  | 0 |  |  | 0
1.1.1.1.1.5.1.12 |  | Межкомнатные двери Mario Rioli_ / Nobile 1110 / ПП Белый / левая/ ГП-ДБ-NOB1110-000 / 2000*800*40/ ДК 1.3.80 |  | Д-3(л). 2100х900. ГОСТ 475-2016 ДВ 1 Рп 21х9 Г ПрБ Мд3 Душ персонала (пищеблок) 900 2100 1 не менее 700 мм, ширина полотна 800 мм Инженерный массив/фанера (потехнологии производителя) + МДФ 6 мм с двух сторон, RAL 9003 - - - сантехнический фисатор - Нажимная без задержки закрывания -Телескопическая коробка с добором, наличники с двух сторон С обеих сторон - Уплотнение в притворах, укомплектовать стопором. Дверь во влагостойком исполнении (обеспечить возможность проведения влажной дезинфекции поверхностей полотен). В душевых низ двери, коробки и наличников обрабатывается силиконовой пропиткой. | шт | 1 |  |  |  | 1 | 0 |  |  | 0 |  |  | 0 |  |  | 0
1.1.1.1.1.5.1.13 |  | Межкомнатные двери Mario Rioli_ / Pronto 600 / ПВХ Лиственница белая / ГП-ДБ-PRO600-0688 / 2000*700*40/ ДК 4.3.70 |  | Д-6(л). 2100х1000. ГОСТ 475-2016 ДВ 1 Рл 21х10 Г Пр Мд3 С/У медблока 1000 2100, не менее 800 мм, ширина полотна 900 мм Инженерный массив/фанера (по технологии производителя) + МДФ 6 мм с двух сторон Светлое дерево, выпадающийпротивопожарный цилиндр ключ - завертка состороны помещения - Нажимная без задержки закрывания - Телескопическая коробка с добором, наличники с двух сторон С обеих сторон - Уплотнение в притворах, укомплектовать стопором. Дверь во влагостойком исполнении (обеспечить возможность проведения влажной дезинфекции поверхностей полотен). | шт | 1 |  |  |  | 4 | 0 |  |  | 0 |  |  | 0 |  |  | 0
1.1.1.1.1.5.1.14 |  | Межкомнатные двери Mario Rioli_ / Pronto 601 / ПВХ Лиственница белая / ДО-8 пр/ ГП-ДБ-PRO601-0160 / 2000 х 700 х 40/ ДК 4.3.80 |  | Д-12(л). 2100х1150. ГОСТ 475-2016 ДВ 1 Рл 21х11,5 Г Пр Мд3 С/У для мальчиков и девочек 1150 2100, не менее 900 мм, ширина полотна 1050 мм Инженерный массив/фанера (по технологии производителя) + МДФ 6 мм с двух сторон, Светлое дерево, Выпадающий противопожарный без замка, защелка-язычок - Нажимная с задержкой закрывания - Телескопическая коробка с добором, наличники с двух сторон С обеих сторон - Уплотнение в притворах, укомплектовать стопором. Дверь во влагостойком исполнении (обеспечить возможность проведения влажной дезинфекции поверхностей полотен). | шт | 1 |  |  |  | 4 | 0 |  |  | 0 |  |  | 0 |  |  | 0
1.1.1.1.1.5.1.15 |  | Межкомнатные двери Mario Rioli_ / Pronto 601 / декор Бьянко 3D / ДО-9 левая/ ГП-ДБ-PRO601-0130 / 2000*800*40/ ДК 4.3.80 |  | Д-11(л). 2100х1150. ГОСТ 475-2016 ДВ 1 Рл 21х11,5 Г Пр Мд3 С/У персонала и КЛГ 1150 2100, не менее 900 мм, ширина полотна 1050 мм Инженерный массив/фанера (по технологии производителя) + МДФ 6 мм с двух сторон, Светлое дерево, Выпадающий противопожарный цилиндр ключ - завертка со стороны помещения - Нажимная с задержкой закрывания - Телескопическая коробка с добором, наличники с двух сторон С обеих сторон - Уплотнение в притворах, укомплектовать стопором. Дверь во влагостойком исполнении (обеспечить возможность проведения влажной дезинфекции поверхностей полотен). | шт | 1 |  |  |  | 3 | 0 |  |  | 0 |  |  | 0 |  |  | 0
1.1.1.1.1.5.1.16 |  | Межкомнатные двери Mario Rioli_ / Pronto 600 / Лиственница белая / Д-26Л, Д-27Л, Д-28Л/ЛЕВ/ЦИЛ/РИГ_2/ХР /ПЕТ_MOR/КР по 3/ДК / 2000 х 900 х 40/ДК 4.3.90 ПВХ |  | Д-4(л). 2100х1000. "ГОСТ 475-2016 ДВ 1 Рл 21х10 Г ПрБ Мд3 С/У и душ в комнате инструктора (спортблок) 1000 2100 1 не менее 800 мм, ширина полотна 900 мм Инженерный массив/фанера (по технологии производителя) + МДФ6 мм с двух сторон Светлое дерево, сантехнический фиксатор - Нажимная без задержки закрывания , Телескопическая коробка с добором, наличники с двух сторон С обеих сторон - Уплотнение в притворах, укомплектовать стопором. Дверь во влагостойком исполнении (обеспечить возможность проведения влажной дезинфекции поверхностей полотен). В душевых низ двери, коробки и наличников обрабатывается силиконовой пропиткой. | шт | 1 |  |  |  | 1 | 0 |  |  | 0 |  |  | 0 |  |  | 0
1.1.1.1.1.5.1.17 |  | Межкомнатные двери Mario Rioli_ / Pronto 600 / 4.3.80 декор Бьянко 3D / ДГ-9 левая/ ГП-ДБ-PRO600-0495 / 2000*800*40/ ДК 4.3.80 |  | Д-3.1(л). 2100х900. ГОСТ 475-2016 ДВ 1 Рп 21х9 Г Пр Мд3 С/У персонала (пищеблок) 900 2100 1 не менее 700 мм, ширина полотна 800 мм Инженерный массив/фанера (по технологии производителя) + МДФ 6 мм с двух сторон, RAL 9003, Выпадающий противопожарный сантехнический фисатор - Нажимная без задержки закрывания Телескопическая коробка с добором, наличники с двух сторон С обеих сторон - Уплотнение в притворах, укомплектовать стопором. Дверь во влагостойком исполнении (обеспечить возможность проведения влажной дезинфекции поверхностей полотен). В душевых низ двери, коробки и наличников обрабатывается силиконовой пропиткой." | шт | 1 |  |  |  | 1 | 0 |  |  | 0 |  |  | 0 |  |  | 0
1.1.1.1.1.5.1.18 |  | Межкомнатные двери Mario Rioli_ / Pronto 600 / Лиственница белая / ДГ-8 пр/ ГП-ДБ-PRO600-0672 / 2000 х 700 х 40/ ДК 4.3.80 |  | Д-5(л). 2100х1000. ГОСТ 475-2016 ДВ 1 Рл 21х10 Г Пр Мд3 ПУИ 1000 2100, не менее 800 мм, ширина полотна 900 мм Инженерный массив/фанера (по технологии производителя) + МДФ 6 мм с двух сторон Светлое дерево, выпадающийпротивопожарный цилиндр ключ - завертка состороны помещения - Нажимная без задержки закрывания - Телескопическая коробка с добором, наличники с двух сторон С обеих сторон - Уплотнение в притворах, укомплектовать стопором. Дверь во влагостойком исполнении (обеспечить возможность проведения влажной дезинфекции поверхностей полотен). | шт | 1 |  |  |  | 4 | 0 |  |  | 0 |  |  | 0 |  |  | 0
1.1.1.1.1.5.1.19 |  | Межкомнатные двери Mario Rioli_ / Pronto 600 / ПВХ Лиственница белая / ГП-ДБ-PRO600-0691 / 2000*800*40/ ДК 4.3.70 |  | Д-8(л). 2100х1000. ГОСТ 475-2016 ДВ 1 Рл 21х10 Г Пр Мд3 ПУИ, Комната персонала (пищеблок) 1000 2100, не менее 800 мм, ширина полотна 900 мм Инженерный массив/фанера (по технологии производителя) + МДФ 6 мм с двух сторон RAL 9003, Выпадающий противопожарный цилиндр ключ - завертка со стороны помещения - Нажимная без задержки закрывания - Телескопическая коробка с добором, наличники с двух сторон С обеих сторон - Уплотнение в притворах, укомплектовать стопором. Дверь во влагостойком исполнении (обеспечить возможность проведения влажной дезинфекции поверхностей полотен). | шт | 1 |  |  |  | 1 | 0 |  |  | 0 |  |  | 0 |  |  | 0
1.1.1.1.1.5.1.20 |  | Межкомнатные двери Mario Rioli_ / Pronto 601 / ПВХ Лиственница белая / ДО-13/ ГП-ДБ-PRO601-R-0073 / 2 х 2000 х 600 х 40/ ДК 4.3.80 |  | Д-11.2(л). 2100х1150. ГОСТ 475-2016 ДВ 1 Рп 21х11,5 Г Пр Мд3 С/У МГН, раздевальные МГН в спортблоке 1150 2100 не менее 900 мм, ширина полотна 1050 мм Инженерный массив/фанера (по технологии производителя) + МДФ 6 мм с двух сторон Светлое дерево, Выпадающий противопожарный сантехнический фиксатор с открыванием снаружи в экстренных случаях для оказания помощи и знаком индикации «занято/свободно» - Нажимная с задержкой закрывания Телескопическая коробка с добором, наличники с двух сторон, С обеих сторон - Уплотнение в притворах, укомплектовать стопором, запирающим устройством с открыванием снаружи в экстренных случаях для оказания помощи и знаком индикации «занято/свободно». Дверь во влагостойком исполнении (обеспечить возможность проведения влажной дезинфекции поверхностей полотен). | шт | 1 |  |  |  | 4 | 0 |  |  | 0 |  |  | 0 |  |  | 0
1.1.1.1.1.5.2 | 6.3.1.5.5.2.1 | Установка межкомнатных деревянных дверных блоков |  | Поставка и монтаж дверей Mario Rioli, согласно КП ООО "ТД МАРИО РИОЛИ" | шт | 1 |  |  |  | 55 | 0 | 3271 | 3271 | 0 | 179905 | 179905 | 0 | 3271 | 3271 | 0 | 179905 | 179905
1.1.1.1.1.5.2.1 |  | Межкомнатные двери Mario Rioli_ / Pronto 600 / Лиственница белая / Д-26 прав /ПР/ЦИЛ/РИГ_2/ХР /ПЕТ_MOR/КР по 3/ДК / 2000 х 900 х 40/ДК 4.3.90 ПВХ |  | Д-23. 2100х1150. ГОСТ 475-2016 ДВ 1 Рп 21х11,5 Г Пр Мд3 Кабинет врача, Процедурный кабинет, Прививочный кабинет. 1150 2100, не менее 900 мм, ширина полотна 1050 мм, Инженерный массив/фанера (по технологии производителя) + МДФ 6 мм с двух сторон Светлое дерево Выпадающий противопожарный цилиндр ключ - завертка со стороны помещения - Нажимная с задержкой закрывания - Телескопическая коробка с добором, наличники с двух сторон С обеих сторон - Уплотнение в притворах, укомплектовать стопором. Дверь во влагостойком исполнении (обеспечить возможность проведения влажной дезинфекции поверхностей полотен). | шт | 1 |  |  |  | 3 | 0 |  |  | 0 |  |  | 0 |  |  | 0
1.1.1.1.1.5.2.2 |  | Межкомнатные двери Mario Rioli_ / Nobile 1110 / ПП Белый / левая/ ГП-ДБ-NOB1110-000 / 2000*700*40/ ДК 1.3.90 |  | Д-15*(л). 2100х1150. Индивидуальное изготовление ДВ 1 Рл 21х11,5 Г ПО Мд3 EI30 Кладовая инвентаря, помещение для установки оборудования 1150 2100, не менее 900 мм, ширина полотна 1050 мм Инженерный массив/фанера (по технологии производителя) + МДФ 6 мм с двух сторон, Светлое дерево,EI30 - Выпадающий противопожарный, цилиндр ключ - завертка со стороны помещения - Нажимная с задержкой закрывания - Телескопическая коробка с добором, наличники с двух сторон С обеих сторон - Уплотнение в притворах, укомплектовать стопором. | шт | 1 |  |  |  | 1 | 0 |  |  | 0 |  |  | 0 |  |  | 0
1.1.1.1.1.5.2.3 |  | Межкомнатные двери Mario Rioli_ / Pronto 600 / декор Бьянко 3D / ДГ-9 правая/ ГП-ДБ-PRO600-0496 / 2000*800*40/ ДК 4.3.80 |  | Д-22*. 2100х1150. Индивидуальное изготовление ДВ 1 Рп 21х11,5 Г ПО Мд3 EI30 Артистическая, кладовая 1150 2100 , не менее 900 мм, ширина полотна 1050 мм Инженерный массив/фанера (по технологии производителя) + МДФ 6 мм с двух сторон Светлое дерево EI30 - Выпадающий противопожарный цилиндр ключ - завертка со стороны помещения - Нажимная с задержкой закрывания - Телескопическая коробка с добором, наличники с двух сторон С обеих сторон - Уплотнение в притворах, укомплектовать стопором. | шт | 1 |  |  |  | 2 | 0 |  |  | 0 |  |  | 0 |  |  | 0
1.1.1.1.1.5.2.4 |  | Межкомнатные двери Mario Rioli_ / Pronto 600 / Лиственница белая / ДГ-8 лев/ ГП-ДБ-PRO600-0673 / 2000 х 700 х 40/ ДК 4.3.80 |  | Д-24. 2100х1150. ГОСТ 475-2016 ДВ 1 Рп 21х11,5 Г Пр Мд3 Кабинет психолога, Кабинет логопеда 1150 2100, не менее 900 мм, ширина полотна 1050 мм Инженерный массив/фанера (по технологии производителя) + МДФ 6 мм с двух сторон Светлое дерево Выпадающий противопожарный цилиндр ключ - завертка со стороны помещения - Нажимная с задержкой закрывания - Телескопическая коробка с добором, наличники с двух сторон С обеих сторон - Уплотнение в притворах, укомплектовать стопором. | шт | 1 |  |  |  | 2 | 0 |  |  | 0 |  |  | 0 |  |  | 0
1.1.1.1.1.5.2.5 |  | Межкомнатные двери Mario Rioli_ / Nobile 1110 / ПП Белый / правая/ ГП-ДБ-NOB1110-000 / 2000*700*40/ ДК 1.3.90 |  | Д-16(л). 2100х1150. ГОСТ 475-2016 ДВ 1 Рл 21х11,5 Г Пр Мд3 Комната инструктора, Раздевальные (спортблок) 1150 2100, не менее 900 мм, ширина полотна 1050 мм Инженерный массив/фанера (по технологии производителя) + МДФ 6 мм с двух сторон Светлое дерево, Выпадающий противопожарный цилиндр ключ - завертка со стороны помещения - Нажимная с задержкой закрывания - Телескопическая коробка с добором, наличники с двух сторон С обеих сторон - Уплотнение в притворах, укомплектовать стопором. | шт | 1 |  |  |  | 3 | 0 |  |  | 0 |  |  | 0 |  |  | 0
1.1.1.1.1.5.2.6 |  | Межкомнатные двери Mario Rioli_ / Pronto 600 / ПВХ Лиственница белая / ГП-ДБ-PRO600-0689 / 2000*700*40/ ДК 4.3.70 |  | Д-33*. 2400х1650. Индивидуальное изготовление ДВ 2 Рп 24х16,5 Г ПО Мд3 EI30 Студия драмкружка 1650 2400, не менее 1200 мм, ширина основного полотна 1000 мм Инженерный массив/фанера (по технологии производителя) + МДФ 6 мм с двух сторон Светлое дерево, EI30 , Выпадающий противопожарный замок в составе антипаники, Антипаника на обе створки Антипаника изнутри на обе створки, нажимная ручка снаружи на основную створку, с задержкой закрывания, на обе створки. Координатор без шпингалета Телескопическая коробка с добором, наличники с двух сторон С обеих сторон - Уплотнение в притворах, укомплектовать стопором. | шт | 1 |  |  |  | 1 | 0 |  |  | 0 |  |  | 0 |  |  | 0
1.1.1.1.1.5.2.7 |  | Межкомнатные двери Mario Rioli_ / Pronto 600 / ПВХ Лиственница белая / ГП-ДБ-PRO600-0690 / 2000*800*40/ ДК 4.3.70 |  | Д-34*. 2400х2200. Индивидуальное изготовление изготовление ДВ 2 Рп 24х22 Г ПО Мд3 EI30 Снарядная (спортблок) 2200 2400, не менее 1200 мм, ширина основного полотна 1000 мм, Инженерный массив/фанера (по технологии производителя) + МДФ 6 мм с двух сторон Светлое дерево, EI30 - Выпадающий противопожарный цилиндр ключ - завертка со стороны помещения, Нажимная на основную створку, задержкой закрывания, на обе створки. Координатор обычный Телескопическая коробка с добором, наличники с двух сторон С обеих сторон - Уплотнение в притворах, укомплектовать стопором. | шт | 1 |  |  |  | 2 | 0 |  |  | 0 |  |  | 0 |  |  | 0
1.1.1.1.1.5.2.8 |  | Межкомнатные двери Mario Rioli_ / Pronto 601 / ПВХ Лиственница белая / ДО-9 лев/ ГП-ДБ-PRO601-0159 / 2000 х 800 х 40/ ДК 4.3.80 |  | Д-20*. 2100х1150. Индивидуальное изготовление ДВ 1 Рп 21х11,5 Г ПО Мд3 EIS60 Технический центр 1150 2100, не менее 900 мм, ширина полотна 1050 мм Инженерный массив/фанера (по технологии производителя) + МДФ 6 мм с двух сторон RAL 9003 EIS60 - Выпадающий противопожарный цилиндр ключ - завертка со стороны помещения - Нажимная с задержкой закрывания - Телескопическая коробка с добором, наличники с двух сторон С обеих сторон - Уплотнение в притворах, укомплектовать стопором. | шт | 1 |  |  |  | 2 | 0 |  |  | 0 |  |  | 0 |  |  | 0
1.1.1.1.1.5.2.9 |  | Межкомнатные двери Mario Rioli_ / Nobile 1101 / ПП Белый / правая/ ГП-ДБ-NOB1101-000 / 2000*800*40/ ДК 1.3.80 |  | Д-15*. 2100х1150. Индивидуальное изготовление ДВ 1 Рп 21х11,5 Г ПО Мд3 EI30 Кладовая инвентаря, помещение для установки оборудования 1150 2100, не менее 900 мм, ширина полотна 1050 мм Инженерный массив/фанера (по технологии производителя) + МДФ 6 мм с двух сторон, Светлое дерево,EI30 - Выпадающий противопожарный, цилиндр ключ - завертка со стороны помещения - Нажимная с задержкой закрывания - Телескопическая коробка с добором, наличники с двух сторон С обеих сторон - Уплотнение в притворах, укомплектовать стопором. | шт | 1 |  |  |  | 5 | 0 |  |  | 0 |  |  | 0 |  |  | 0
1.1.1.1.1.5.2.10 |  | Межкомнатные двери Mario Rioli_ / Nobile 1110 / ПП Белый / левая/ ГП-ДБ-NOB1110-000 / 2000*800*40/ ДК 1.3.80 |  | Д-16. 2100х1150. ГОСТ 475-2016 ДВ 1 Рп 21х11,5 Г Пр Мд3 Комната инструктора, Раздевальные (спортблок) 1150 2100, не менее 900 мм, ширина полотна 1050 мм Инженерный массив/фанера (по технологии производителя) + МДФ 6 мм с двух сторон Светлое дерево, Выпадающий противопожарный цилиндр ключ - завертка со стороны помещения - Нажимная с задержкой закрывания - Телескопическая коробка с добором, наличники с двух сторон С обеих сторон - Уплотнение в притворах, укомплектовать стопором. | шт | 1 |  |  |  | 5 | 0 |  |  | 0 |  |  | 0 |  |  | 0
1.1.1.1.1.5.2.11 |  | Межкомнатные двери Mario Rioli_ / Nobile 1110 / ПП Белый / правая/ ГП-ДБ-NOB1110-000 / 2000*800*40/ ДК 1.3.80 |  | Д-17*. 2100х1150. Индивидуальное изготовление ДВ 1 Рп 21х11,5 Г ПО Мд3 EI30 Лаборантские 1150 2100, не менее 900 мм, ширина полотна 1050 мм Инженерный массив/фанера (по технологии производителя) + МДФ 6 мм с двух сторон Светлое дерево EI30 - Выпадающий противопожарный цилиндр ключ - завертка со стороны помещения - Нажимная с задержкой закрывания - Телескопическая коробка с добором, наличники с двух сторон С обеих сторон СКУД на вход и выход Уплотнение в притворах, укомплектовать стопором. | шт | 1 |  |  |  | 15 | 0 |  |  | 0 |  |  | 0 |  |  | 0
1.1.1.1.1.5.2.12 |  | Межкомнатные двери Mario Rioli_ / Pronto 600 / ПВХ Лиственница белая / ГП-ДБ-PRO600-0688 / 2000*700*40/ ДК 4.3.70 |  | Д-30(л). 2400х1650. ГОСТ 475-2016 ДВ 2 Рл 24х16,5 Г Пр Мд3 Студия драмкружка 1650 2400 не менее 1200 мм, ширина основного полотна 1000 мм Инженерный массив/фанера (по технологии производителя) + МДФ 6 мм с двух сторон, Светлое дерево Выпадающий противопожарный замок в составе антипаники Антипаника на обе створки Антипаника изнутри на обе створки, нажимная ручка снаружи на основную створку с задержкой закрывания, на обе створки. Координатор без шпингалета Телескопическая коробка с добором, наличники с двух сторон С обеих сторон - Уплотнение в притворах, укомплектовать стопором. | шт | 1 |  |  |  | 1 | 0 |  |  | 0 |  |  | 0 |  |  | 0
1.1.1.1.1.5.2.13 |  | Межкомнатные двери Mario Rioli_ / Pronto 600 / Лиственница белая / Д-26Л, Д-27Л, Д-28Л/ЛЕВ/ЦИЛ/РИГ_2/ХР /ПЕТ_MOR/КР по 3/ДК / 2000 х 900 х 40/ДК 4.3.90 ПВХ |  | Д-22*(л). 2100х1150. Индивидуальное изготовление ДВ 1 Рл 21х11,5 Г ПО Мд3 EI30 Артистическая, кладовая 1150 2100 , не менее 900 мм, ширина полотна 1050 мм Инженерный массив/фанера (по технологии производителя) + МДФ 6 мм с двух сторон Светлое дерево EI30 - Выпадающий противопожарный цилиндр ключ - завертка со стороны помещения - Нажимная с задержкой закрывания - Телескопическая коробка с добором, наличники с двух сторон С обеих сторон - Уплотнение в притворах, укомплектовать стопором. | шт | 1 |  |  |  | 2 | 0 |  |  | 0 |  |  | 0 |  |  | 0
1.1.1.1.1.5.2.14 |  | Межкомнатные двери Mario Rioli_ / Pronto 600 / 4.3.80 декор Бьянко 3D / ДГ-9 левая/ ГП-ДБ-PRO600-0495 / 2000*800*40/ ДК 4.3.80 |  | Д-17*(л).2100х1150. Индивидуальное изготовление ДВ 1 Рл 21х11,5 Г ПО Мд3 EI30 Лаборантские 1150 2100, не менее 900 мм, ширина полотна 1050 мм Инженерный массив/фанера (по технологии производителя) + МДФ 6 мм с двух сторон Светлое дерево EI30 - Выпадающий противопожарный цилиндр ключ - завертка со стороны помещения - Нажимная с задержкой закрывания - Телескопическая коробка с добором, наличники с двух сторон С обеих сторон СКУД на вход и выход Уплотнение в притворах, укомплектовать стопором. | шт | 1 |  |  |  | 4 | 0 |  |  | 0 |  |  | 0 |  |  | 0
1.1.1.1.1.5.2.15 |  | Межкомнатные двери Mario Rioli_ / Pronto 600 / декор Бьянко 3D / ДГ-8 правая, с\у/ ГП-ДБ-PRO600-0494 / 2000*700*40/ ДК 4.3.90 |  | Д-13(л). 2100х1150. ГОСТ 475-2016 ДВ 1 Рл 21х11,5 Г ПрБ Мд3 С/У для мальчиков и девочек, душевые (спортблок) 1150 2100. не менее 900 мм, ширина полотна 1050 мм Инженерный массив/фанера (по технологии производителя) + МДФ 6 мм с двух сторон, Светлое дерево, без замка, защелка-язычок - Нажимная с задержкой закрывания Телескопическая коробка с добором, наличники с двух сторон С обеих сторон - Уплотнение в притворах, укомплектовать стопором. Дверь во влагостойком исполнении (обеспечить возможность проведения влажной дезинфекции поверхностей полотен). | шт | 1 |  |  |  | 4 | 0 |  |  | 0 |  |  | 0 |  |  | 0
1.1.1.1.1.5.2.16 |  | Межкомнатные двери Mario Rioli_ / Pronto 600 / Лиственница белая / ДГ-8 пр/ ГП-ДБ-PRO600-0672 / 2000 х 700 х 40/ ДК 4.3.80 |  | Д-25. 2100х1150. ГОСТ 475-2016 ДВ 1 Рп 21х11,5 Г Пр Мд3 Административный кабинет 1150 2100, не менее 900 мм, ширина полотна 1050 мм Инженерный массив/фанера (по технологии производителя) + МДФ 6 мм с двух сторон, Светлое дерево Выпадающий противопожарный цилиндр ключ - завертка со стороны помещения - Нажимная с задержкой закрывания - Телескопическая коробка с добором, наличники с двух сторон С обеих сторон - Уплотнение в притворах, укомплектовать стопором. | шт | 1 |  |  |  | 1 | 0 |  |  | 0 |  |  | 0 |  |  | 0
1.1.1.1.1.5.2.17 |  | Межкомнатные двери Mario Rioli_ / Pronto 600 / декор Бьянко 3D / ДГ-8 левая, с\у/ ГП-ДБ-PRO600-0493 / 2000*700*40/ ДК 4.3.90 |  | Д-21. 2100х1150. ГОСТ 475-2016 ДВ 1 Рп 21х11,5 Г Пр Мд3 Артистическая 1150 2100. не менее 900 мм, ширина полотна 1050 мм Инженерный массив/фанера (по технологии производителя) + МДФ 6 мм с двух сторон Светлое дерево - - Выпадающий противопожарный цилиндр ключ - завертка со стороны помещения - Нажимная с задержкой закрывания - Телескопическая коробка с добором, наличники с двух сторон С обеих сторон - Уплотнение в притворах, укомплектовать стопором. | шт | 1 |  |  |  | 2 | 0 |  |  | 0 |  |  | 0 |  |  | 0
1.2 | 12 | Дополнительные работы, неучтенные основным проектом | [11 empty] | 0 | 1057732.71 | 1057732.71 |  |  |  | 0 | 1057732.71 | 1057732.71
1.2.1 | 12.1 | Дополнительные работы, неучтенные основным проектом (невозмещаемые) | [11 empty] | 0 | 1057732.71 | 1057732.71 |  |  |  | 0 | 1057732.71 | 1057732.71
1.2.1.1 | 12.1.99 | Прочие работы | [11 empty] | 0 | 1057732.71 | 1057732.71 |  |  |  | 0 | 1057732.71 | 1057732.71
1.2.1.1.1 | 12.1.99.15.1 | Устройство временного теплового контура для проведения отделочных работ /фальш-окна (брус. армированная плёнка, утеплитель, фурнитура и пр.) полный комплекс работ, включая стоимость материалов и демонтаж |  | Окна, двери и межсекционные перегородки. | м2 | 1 |  |  |  | 1348.65 | 0 | 784.29 | 784.29 | 0 | 1057732.71 | 1057732.71 | 0 | 784.29 | 784.29 | 0 | 1057732.71 | 1057732.71
|  |  | Общая стоимость работ, руб. с НДС |  |  |  |  | 16404936.0787 | [5 empty] | 48343925.43 | 97174132.93 | 145518058.36 |  |  |  | 55954680.14 | 97174132.93 | 153128813.07
|  |  |  | СУММА ОСТАТКА ПО ВЫПОЛНЕНЮ | [11 empty] | 129113122.2813