## Наряд заказы
Столбец1 | Основание выполнения работ | Структура затрат | Структура затрат2 | Этаж | Помещение | Наименование работ | Ед.изм | Кол-во
№ п/п | Работы по проекту | Отделка СКБ |  | 1 | 1.08 Гардероб для начальной школы 98,9 | Выравнивание стен с предварительной огрунтовкой финишняя шпатлевка | м2 | 159
1 | Работы по проекту | Отделка СКБ |  | 1 | 1.65 Буфет 6,3 | Выравнивание стен с предварительной огрунтовкой финишняя шпатлевка | м2 | 2.7
2 | Работы по проекту | Отделка СКБ | Стены | 1 | 1.81 Лифтовой холл 6,3 | Выравнивание стен с предварительной огрунтовкой финишняя шпатлевка | м2 | 3.5
3 | Работы по проекту | Отделка СКБ |  | 1 | 1.66 Туалет (в т.ч. МГН) 28,9 | Выравнивание стен с предварительной огрунтовкой финишняя шпатлевка | м2 | 6.8
4 | Работы по проекту | Отделка СКБ | Стены | 1 | 1.62 Туалет для МГН (для посетителей) 5,9 | Выравнивание стен с предварительной огрунтовкой финишняя шпатлевка | м2 | 5
5 | Работы по проекту | Отделка СКБ | Стены | 1 | 1.77 Коридор 39,7 | Выравнивание стен с предварительной огрунтовкой финишняя шпатлевка | м2 | 2.7
6 | Работы по проекту | Отделка СКБ | Стены | 1 | 1.30 Рекреация коридорного типа 89,5 | Выравнивание стен с предварительной огрунтовкой финишняя шпатлевка | м2 | 1.76
7 | Работы по проекту | Отделка СКБ | Стены | 2 | 2.25 Санузел для мальчиков 15,0 | Выравнивание стен с предварительной огрунтовкой финишняя шпатлевка | м2 | 78
8 | Работы по проекту | Отделка СКБ | Стены | 2 | 2.30 Коридор 107,4 | Выравнивание стен с предварительной огрунтовкой финишняя шпатлевка | м2 | 6.8
9 | Работы по проекту | Отделка СКБ | Стены | 2 | 2.39 Туалет (в т.ч. МГН) 28,9 | Выравнивание стен с предварительной огрунтовкой финишняя шпатлевка | м2 | 6.8
10 | Работы по проекту | Отделка СКБ | Стены | 2 | 2.55 Лифтовой холл (зона безопасности) 6,3 | Выравнивание стен с предварительной огрунтовкой финишняя шпатлевка | м2 | 3.3
11 | Работы по проекту | Отделка СКБ | Стены | 2 | 2.38 Буфет 6,3 | Выравнивание стен с предварительной огрунтовкой финишняя шпатлевка | м2 | 2.7
12 | Работы по проекту | Отделка СКБ | Стены | 2 | 2.43 Буфет 6,3 | Выравнивание стен с предварительной огрунтовкой финишняя шпатлевка | м2 | 2.7
13 | Работы по проекту | Отделка СКБ | Стены | 1 | 1.34 Лестничная клетка №3 (Тип Н2) 24,4 | Выравнивание стен с предварительной огрунтовкой финишняя шпатлевка | м2 | 100
14 | Работы по проекту | Отделка СКБ | Стены | 2 | 2.34 Лестничная клетка №3 (Тип Н2) 25,2 | Выравнивание стен с предварительной огрунтовкой финишняя шпатлевка | м2 | 100
15 | Работы по проекту | Отделка СКБ | Стены | 3 | 3.20 Лестничная клетка №3 (Тип Н2) 25,2 | Выравнивание стен с предварительной огрунтовкой финишняя шпатлевка | м2 | 100
16 | Работы по проекту | Отделка СКБ | Стены | 2 | 2.24 Санузел для девочек 15,0 | Выравнивание стен с предварительной огрунтовкой финишняя шпатлевка | м2 | 7.5
17 | Работы по проекту | Отделка СКБ | Стены | 2 | 2.58 Рекреация 74,5 | Выравнивание стен с предварительной огрунтовкой финишняя шпатлевка | м2 | 150
18 | Работы по проекту | Отделка СКБ | Стены | 2 | 2.24 Санузел для девочек 15,0 | Выравнивание стен с предварительной огрунтовкой финишняя шпатлевка | м2 | 150
19 | Работы по проекту | Отделка СКБ | Стены | 2 | 2.30 Коридор 107,4 | Выравнивание стен с предварительной огрунтовкой финишняя шпатлевка | м2 | 256
20 | Работы по проекту | Отделка СКБ | Стены | 3 | 3.03 Административный кабинет 29,0 | Выравнивание стен с предварительной огрунтовкой финишняя шпатлевка | м2 | 76
21 | Работы по проекту | Отделка СКБ | Стены | 3 | 3.04 Учебный кабинет 2-4 класс 63,5 | Выравнивание стен с предварительной огрунтовкой финишняя шпатлевка | м2 | 105
22 | Работы по проекту | Отделка СКБ | Стены | 3 | 3.27 Туалет (в т.ч. МГН) 28,9 | Выравнивание стен с предварительной огрунтовкой финишняя шпатлевка | м2 | 6.8
23 | Работы по проекту | Отделка СКБ | Стены | 3 | 3.32 Туалет (в т.ч. МГН) 28,9 | Выравнивание стен с предварительной огрунтовкой финишняя шпатлевка | м2 | 6.8
24 | Работы по проекту | Отделка СКБ | Стены | 3 | 3.39 Лифтовой холл (зона безопасности) 6,1 | Выравнивание стен с предварительной огрунтовкой финишняя шпатлевка | м2 | 3.3
25 | Работы по проекту | Отделка СКБ | Стены | 3 | 3.01 Учебный кабинет 2-4 класс 61,6 | Выравнивание стен с предварительной огрунтовкой финишняя шпатлевка | м2 | 100
26 | Работы по проекту | Отделка СКБ | Стены | 3 | 3.08 Учебный кабинет 2-4 класс 63,5 | Выравнивание стен с предварительной огрунтовкой финишняя шпатлевка | м2 | 107
27 | Работы по проекту | Отделка СКБ | Стены | 3 | 3.05 Учебный кабинет 2-4 класс 63,1 | Выравнивание стен с предварительной огрунтовкой финишняя шпатлевка | м2 | 106
28 | Работы по проекту | Отделка СКБ | Стены | 3 | 3.02 Кабинет иностранного языка с возможностью деления трансформируемой перегородкой на два помещения 88,0 | Выравнивание стен с предварительной огрунтовкой финишняя шпатлевка | м2 | 136
29 | Работы по проекту | Отделка СКБ | Стены | 3 | 3.24 Буфет 6,3 | Выравнивание стен с предварительной огрунтовкой финишняя шпатлевка | м2 | 3
30 | Работы по проекту | Отделка СКБ | Стены | 3 | 3.31 Буфет 6,3 | Выравнивание стен с предварительной огрунтовкой финишняя шпатлевка | м2 | 3
31 | Работы по проекту | Отделка СКБ | Стены | 3 | 3.11 Санузел для мальчиков 15,1 | Выравнивание стен с предварительной огрунтовкой финишняя шпатлевка | м2 | 41
32 | Работы по проекту | Отделка СКБ | Стены | 3 | 3.06 Учебный кабинет 2-4 класс 64,4 | Выравнивание стен с предварительной огрунтовкой финишняя шпатлевка | м2 | 103
33 | Работы по проекту | Отделка СКБ | Стены | 1 | 1.32 Лестничная клетка №1 (Тип Н2) 23,7 | Выравнивание стен с предварительной огрунтовкой финишняя шпатлевка | м2 | 85.3
34 | Работы по проекту | Отделка СКБ | Стены | 2 | 2.31 Лестничная клетка №1 (Тип Н2) 25,1 | Выравнивание стен с предварительной огрунтовкой финишняя шпатлевка | м2 | 85.3
35 | Работы по проекту | Отделка СКБ | Стены | 3 | 3.17 Лестничная клетка №1 (Тип Н2) 25,2 | Выравнивание стен с предварительной огрунтовкой финишняя шпатлевка | м2 | 85.3
36 | Работы по проекту | Отделка СКБ | Стены | 1 | 1.62 Туалет для МГН (для посетителей) 5,9 | Выравнивание стен с предварительной огрунтовкой / базовая шпатлевка | м2 | 5
37 | Работы по проекту | Отделка СКБ | Стены | 1 | 1.30 Рекреация коридорного типа 89,5 | Выравнивание стен с предварительной огрунтовкой / базовая шпатлевка | м2 | 17.6
38 | Работы по проекту | Отделка СКБ | Стены | 1 | 1.34 Лестничная клетка №3 (Тип Н2) 24,4 | Выравнивание стен с предварительной огрунтовкой / базовая шпатлевка | м2 | 100
39 | Работы по проекту | Отделка СКБ | Стены | 2 | 2.34 Лестничная клетка №3 (Тип Н2) 25,2 | Выравнивание стен с предварительной огрунтовкой / базовая шпатлевка | м2 | 100
40 | Работы по проекту | Отделка СКБ | Стены | 3 | 3.20 Лестничная клетка №3 (Тип Н2) 25,2 | Выравнивание стен с предварительной огрунтовкой / базовая шпатлевка | м2 | 100
41 | Работы по проекту | Отделка СКБ | Стены | 3 | 3.19 Коридор 105,8 | Выравнивание стен с предварительной огрунтовкой / базовая шпатлевка | м2 | 115
42 | Работы по проекту | Отделка СКБ | Стены | 3 | 3.30 Спальная 55,5 | Выравнивание стен с предварительной огрунтовкой / базовая шпатлевка | м2 | 38
43 | Работы по проекту | Отделка СКБ | Стены | 3 | 3.04 Учебный кабинет 2-4 класс 63,5 | Выравнивание стен с предварительной огрунтовкой / базовая шпатлевка | м2 | 41.3
44 | Работы по проекту | Отделка СКБ | Стены | 3 | 3.45 Рекреация 86,8 | Выравнивание стен с предварительной огрунтовкой / базовая шпатлевка | м2 | 51
45 | Работы по проекту | Отделка СКБ | Стены | 3 | 3.01 Учебный кабинет 2-4 класс 61,6 | Выравнивание стен с предварительной огрунтовкой / базовая шпатлевка | м2 | 5
46 | Работы по проекту | Отделка СКБ | Стены | 3 | 3.08 Учебный кабинет 2-4 класс 63,5 | Выравнивание стен с предварительной огрунтовкой / базовая шпатлевка | м2 | 11
47 | Работы по проекту | Отделка СКБ | Стены | 3 | 3.05 Учебный кабинет 2-4 класс 63,1 | Выравнивание стен с предварительной огрунтовкой / базовая шпатлевка | м2 | 27.5
48 | Работы по проекту | Отделка СКБ | Стены | 3 | 3.02 Кабинет иностранного языка с возможностью деления трансформируемой перегородкой на два помещения 88,0 | Выравнивание стен с предварительной огрунтовкой / базовая шпатлевка | м2 | 19.5
49 | Работы по проекту | Отделка СКБ | Стены | 3 | 3.11 Санузел для мальчиков 15,1 | Выравнивание стен с предварительной огрунтовкой / базовая шпатлевка | м2 | 41
50 | Работы по проекту | Отделка СКБ | Стены | 3 | 3.06 Учебный кабинет 2-4 класс 64,4 | Выравнивание стен с предварительной огрунтовкой / базовая шпатлевка | м2 | 31
51 | Работы по проекту | Отделка СКБ | Стены | 1 | 1.65 Буфет 6,3 | Выравнивание стен с предварительной огрунтовкой / перегородок ГКЛ, ПГП, штукатурка / толщ. 2 мм потолок под покраску | м2 | 2.7
52 | Работы по проекту | Отделка СКБ | Стены | 1 | 1.81 Лифтовой холл 6,3 | Штукатурка стен сухими смесями с установкой маяков с предварительной огрунтовкой / толщ. от 16,5 мм до 21 мм | м2 | 3.5
53 | Работы по проекту | Отделка СКБ | Стены | 1 | 1.66 Туалет (в т.ч. МГН) 28,9 | Штукатурка стен сухими смесями с установкой маяков с предварительной огрунтовкой / толщ. от 16,5 мм до 21 мм | м2 | 6.8
54 | Работы по проекту | Отделка СКБ | Стены | 1 | 1.77 Коридор 39,7 | Штукатурка стен сухими смесями с установкой маяков с предварительной огрунтовкой / толщ. от 16,5 мм до 21 мм | м2 | 2.7
55 | Работы по проекту | Отделка СКБ | Стены | 1 | 1.62 Туалет для МГН (для посетителей) 5,9 | Штукатурка стен сухими смесями с установкой маяков с предварительной огрунтовкой / толщ. от 16,5 мм до 21 мм | м2 | 5
56 | Работы по проекту | Отделка СКБ | Стены | 1 | 1.30 Рекреация коридорного типа 89,5 | Штукатурка стен сухими смесями с установкой маяков с предварительной огрунтовкой / толщ. от 16,5 мм до 21 мм | м2 | 17.6
57 | Работы по проекту | Отделка СКБ | Стены | 1 | 1.34 Лестничная клетка №3 (Тип Н2) 24,4 | Штукатурка стен сухими смесями с установкой маяков с предварительной огрунтовкой / толщ. от 16,5 мм до 21 мм | м2 | 7
58 | Работы по проекту | Отделка СКБ | Стены | 2 | 2.34 Лестничная клетка №3 (Тип Н2) 25,2 | Штукатурка стен сухими смесями с установкой маяков с предварительной огрунтовкой / толщ. от 16,5 мм до 21 мм | м2 | 7
59 | Работы по проекту | Отделка СКБ | Стены | 3 | 3.20 Лестничная клетка №3 (Тип Н2) 25,2 | Штукатурка стен сухими смесями с установкой маяков с предварительной огрунтовкой / толщ. от 16,5 мм до 21 мм | м2 | 7
60 | Работы по проекту | Отделка СКБ | Стены | 1 | 1.35 Лестничная клетка №4 (Тип Н2) 29,9 | Штукатурка стен сухими смесями с установкой маяков с предварительной огрунтовкой / толщ. от 16,5 мм до 21 мм | м2 | 13.5
61 | Работы по проекту | Отделка СКБ | Стены | 2 | 2.30 Коридор 107,4 | Штукатурка стен сухими смесями с установкой маяков с предварительной огрунтовкой / толщ. от 16,5 мм до 21 мм | м2 | 6.8
62 | Работы по проекту | Отделка СКБ | Стены | 2 | 2.39 Туалет (в т.ч. МГН) 28,9 | Штукатурка стен сухими смесями с установкой маяков с предварительной огрунтовкой / толщ. от 16,5 мм до 21 мм | м2 | 6.8
63 | Работы по проекту | Отделка СКБ | Стены | 2 | 2.38 Буфет 6,3 | Штукатурка стен сухими смесями с установкой маяков с предварительной огрунтовкой / толщ. от 16,5 мм до 21 мм | м2 | 2.7
64 | Работы по проекту | Отделка СКБ | Стены | 2 | 2.43 Буфет 6,3 | Штукатурка стен сухими смесями с установкой маяков с предварительной огрунтовкой / толщ. от 16,5 мм до 21 мм | м2 | 2.7
65 | Работы по проекту | Отделка СКБ | Стены | 2 | 2.24 Санузел для девочек 15,0 | Штукатурка стен сухими смесями с установкой маяков с предварительной огрунтовкой / толщ. от 16,5 мм до 21 мм | м2 | 15
66 | Работы по проекту | Отделка СКБ | Стены | 2 | 2.35 Лестничная клетка №4 (Тип Н2) 30,1 | Штукатурка стен сухими смесями с установкой маяков с предварительной огрунтовкой / толщ. от 16,5 мм до 21 мм | м2 | 13.5
67 | Работы по проекту | Отделка СКБ | Стены | 3 | 3.19 Коридор 105,8 | Штукатурка стен сухими смесями с установкой маяков с предварительной огрунтовкой / толщ. от 16,5 мм до 21 мм | м2 | 77.5
68 | Работы по проекту | Отделка СКБ | Стены | 3 | 3.04 Учебный кабинет 2-4 класс 63,5 | Штукатурка стен сухими смесями с установкой маяков с предварительной огрунтовкой / толщ. от 16,5 мм до 21 мм | м2 | 23.7
69 | Работы по проекту | Отделка СКБ | Стены | 3 | 3.03 Административный кабинет 29,0 | Штукатурка стен сухими смесями с установкой маяков с предварительной огрунтовкой / толщ. от 16,5 мм до 21 мм | м2 | 33.5
70 | Работы по проекту | Отделка СКБ | Стены | 3 | 3.45 Рекреация 86,8 | Штукатурка стен сухими смесями с установкой маяков с предварительной огрунтовкой / толщ. от 16,5 мм до 21 мм | м2 | 36
71 | Работы по проекту | Отделка СКБ | Стены | 3 | 3.27 Туалет (в т.ч. МГН) 28,9 | Штукатурка стен сухими смесями с установкой маяков с предварительной огрунтовкой / толщ. от 16,5 мм до 21 мм | м2 | 6.8
72 | Работы по проекту | Отделка СКБ | Стены | 3 | 3.32 Туалет (в т.ч. МГН) 28,9 | Штукатурка стен сухими смесями с установкой маяков с предварительной огрунтовкой / толщ. от 16,5 мм до 21 мм | м2 | 6.8
73 | Работы по проекту | Отделка СКБ | Стены | 3 | 3.39 Лифтовой холл (зона безопасности) 6,1 | Штукатурка стен сухими смесями с установкой маяков с предварительной огрунтовкой / толщ. от 16,5 мм до 21 мм | м2 | 3.3
74 | Работы по проекту | Отделка СКБ | Стены | 3 | 3.05 Учебный кабинет 2-4 класс 63,1 | Штукатурка стен сухими смесями с установкой маяков с предварительной огрунтовкой / толщ. от 16,5 мм до 21 мм | м2 | 18
75 | Работы по проекту | Отделка СКБ | Стены | 3 | 3.02 Кабинет иностранного языка с возможностью деления трансформируемой перегородкой на два помещения 88,0 | Штукатурка стен сухими смесями с установкой маяков с предварительной огрунтовкой / толщ. от 16,5 мм до 21 мм | м2 | 3.6
76 | Работы по проекту | Отделка СКБ | Стены | 3 | 3.24 Буфет 6,3 | Штукатурка стен сухими смесями с установкой маяков с предварительной огрунтовкой / толщ. от 16,5 мм до 21 мм | м2 | 3
77 | Работы по проекту | Отделка СКБ | Стены | 3 | 3.31 Буфет 6,3 | Штукатурка стен сухими смесями с установкой маяков с предварительной огрунтовкой / толщ. от 16,5 мм до 21 мм | м2 | 3
78 | Работы по проекту | Отделка СКБ | Стены | 3 | 3.12 Многофункциональный информационный библиотечный центр с зонами для индивидуальных и групповых занятий, медиатеки, читательских мест и выдачи книг | Штукатурка стен сухими смесями с установкой маяков с предварительной огрунтовкой / толщ. от 16,5 мм до 21 мм | м2 | 22
79 | Работы по проекту | Отделка СКБ | Стены | 3 | 3.15 Помещение уборочного инвентаря 11,4 | Штукатурка стен сухими смесями с установкой маяков с предварительной огрунтовкой / толщ. от 16,5 мм до 21 мм | м2 | 32
80 | Работы по проекту | Отделка СКБ | Стены | 3 | 3.11 Санузел для мальчиков 15,1 | Штукатурка стен сухими смесями с установкой маяков с предварительной огрунтовкой / толщ. от 16,5 мм до 21 мм | м2 | 73
81 | Работы по проекту | Отделка СКБ | Стены | 3 | 3.06 Учебный кабинет 2-4 класс 64,4 | Штукатурка стен сухими смесями с установкой маяков с предварительной огрунтовкой / толщ. от 16,5 мм до 21 мм | м2 | 22
82 | Работы по проекту | Отделка СКБ | Стены | 3 | 3.19 Коридор 105,8 | Штукатурка стен сухими смесями с установкой маяков с предварительной огрунтовкой / толщ. от 16,5 мм до 21 мм | м2 | 28
83 | Работы по проекту | Отделка СКБ | Стены | 3 | 3.21 Лестничная клетка №4 (Тип Н2) 30,1 | Штукатурка стен сухими смесями с установкой маяков с предварительной огрунтовкой / толщ. от 16,5 мм до 21 мм | м2 | 18
84 | Работы по проекту | Отделка СКБ | Стены | 1 | 1.30 Рекреация коридорного типа 89,5 | Кладка из ПГП | м2 | 9.6
85 | Работы по проекту | Отделка СКБ | Стены | 1 | 1.35 Лестничная клетка №4 (Тип Н2) 29,9 | Кладка из ПГП | м2 | 13.5
86 | Работы по проекту | Отделка СКБ | Стены | 2 | 2.24 Санузел для девочек 15,0 | Кладка из ПГП | м2 | 14
87 | Работы по проекту | Отделка СКБ | Стены | 2 | 2.35 Лестничная клетка №4 (Тип Н2) 30,1 | Кладка из ПГП | м2 | 13.5
88 | Работы по проекту | Отделка СКБ | Стены | 3 | 3.19 Коридор 105,8 | Кладка из ПГП | м2 | 2.4
89 | Работы по проекту | Отделка СКБ | Стены | 3 | 3.06 Учебный кабинет 2-4 класс 64,4 | Кладка из ПГП | м2 | 8
90 | Работы по проекту | Отделка СКБ | Стены | 3 | 3.10 Санузел для девочек 15,1 | Кладка из ПГП | м2 | 14
91 | Работы по проекту | Отделка СКБ | Стены | 3 | 3.21 Лестничная клетка №4 (Тип Н2) 30,1 | Кладка из ПГП | м2 | 18
92 | Работы по проекту | Отделка СКБ | Стены | 3 | 3.12 Многофункциональный информационный библиотечный центр с зонами для индивидуальных и групповых занятий, медиатеки, читательских мест и выдачи книг | Кладка из ПГП | м2 | 22
93 | Работы по проекту | Отделка СКБ | Стены | 1 | 1.62 Туалет для МГН (для посетителей) 5,9 | Кладка из блока | м3 | 0.3
94 | Работы по проекту | Отделка СКБ | Стены | 3 | 3.19 Коридор 105,8 | Кладка из блока | м3 | 5.9
95 | Работы по проекту | Отделка СКБ | Полы | 2 | 2.02 Лабораторно-исследовательский комплекс для изучения естествознания 88,9 | Устройство наливных полов с огрунтовкой поверхности и проклейкой демпферной лентой / толщ. до 10 мм | м2 | 89.5
96 | Работы по проекту | Отделка СКБ | Полы | 2 | 2.03 Кабинет с рабочим местом для учителей 38,7 | Устройство наливных полов с огрунтовкой поверхности и проклейкой демпферной лентой / толщ. до 10 мм | м2 | 40
97 | Работы по проекту | Отделка СКБ | Полы | 2 | 2.07 Учебный кабинет 2-4 класс 63,3 | Устройство наливных полов с огрунтовкой поверхности и проклейкой демпферной лентой / толщ. до 10 мм | м2 | 63.5
98 | Работы по проекту | Отделка СКБ | Полы | 3 | 3.01 Учебный кабинет 2-4 класс 61,6 | Устройство наливных полов с огрунтовкой поверхности и проклейкой демпферной лентой / толщ. до 10 мм | м2 | 63.5
99 | Работы по проекту | Отделка СКБ | Полы | 3 | 3.02 Кабинет иностранного языка с возможностью деления трансформируемой перегородкой на два помещения 88,0 | Устройство наливных полов с огрунтовкой поверхности и проклейкой демпферной лентой / толщ. до 10 мм | м2 | 88.5
102 | Работы по проекту | Отделка СКБ | Стены | 3 | 3.03 Административный кабинет 29,0 | Устройство наливных полов с огрунтовкой поверхности и проклейкой демпферной лентой / толщ. до 10 мм | м2 | 29.5
103 | Работы по проекту | Отделка СКБ | Стены | 3 | 3.04 Учебный кабинет 2-4 класс 63,5 | Устройство наливных полов с огрунтовкой поверхности и проклейкой демпферной лентой / толщ. до 10 мм | м2 | 64
104 | Работы по проекту | Отделка СКБ | Стены | 3 | 3.05 Учебный кабинет 2-4 класс 63,1 | Устройство наливных полов с огрунтовкой поверхности и проклейкой демпферной лентой / толщ. до 10 мм | м2 | 62
105 | Работы по проекту | Отделка СКБ | Стены | 3 | 3.08 Учебный кабинет 2-4 класс 63,5 | Устройство наливных полов с огрунтовкой поверхности и проклейкой демпферной лентой / толщ. до 10 мм | м2 | 59
106 | Работы по проекту | Отделка СКБ | Стены | 1 | 1.17 Процедурный кабинет 13,3 | Облицовка поверхности стен с предварительной огрунтовкой и затиркой швов / керамической плиткой | м2 | 56
107 | Работы по проекту | Отделка СКБ | Стены | 1 | 1.18 Прививочный кабинет 13,1 | Облицовка поверхности стен с предварительной огрунтовкой и затиркой швов / керамической плиткой | м2 | 53.6
108 | Работы по проекту | Отделка СКБ | Стены | 2 | 2.24 Санузел для девочек 15,0 | Облицовка поверхности стен с предварительной огрунтовкой и затиркой швов / керамической плиткой | м2 | 45.5
109 | Работы по проекту | Отделка СКБ | Стены | 3 | 3.15 Помещение уборочного инвентаря 11,4 | Облицовка поверхности стен с предварительной огрунтовкой и затиркой швов / керамической плиткой | м2 | 58
110 | Работы по проекту | Отделка СКБ | Стены | 1 | 1.34 Лестничная клетка №3 (Тип Н2) 24,4 | Штукатурка откосов | м | 10.5
111 | Работы по проекту | Отделка СКБ | Стены | 2 | 2.34 Лестничная клетка №3 (Тип Н2) 25,2 | Штукатурка откосов | м | 10.5
112 | Работы по проекту | Отделка СКБ | Стены | 2 | 2.31 Лестничная клетка №1 (Тип Н2) 25,1 | Штукатурка откосов | м | 9
113 | Работы по проекту | Отделка СКБ | Стены | 3 | 3.17 Лестничная клетка №1 (Тип Н2) 25,2 | Штукатурка откосов | м | 9
114 | Работы по проекту | Отделка СКБ | Стены | 3 | 3.04 Учебный кабинет 2-4 класс 63,5 | Штукатурка откосов | м | 6.4
115 | Работы по проекту | Отделка СКБ |  |  | 1-3 этаж | Работы по затарке материала и уборке мусора | час | 39
116 | Работы по проекту | Отделка СКБ |  |  | 1-3 этаж | Заделка штроб торца откосов | п.м. | 392
№ п/п | Работы по проекту | Отделка СКБ | Стены | 1 | 1. 04 Вестибюль с многофункциональным двухсветным пространством с возможностью проведения общественных мероприятий на 200 мест (с эстрадой в уровне пола) | Выравнивание стен с предварительной огрунтовкой финишняя шпатлевка | м2 | 34
1 | Работы по проекту | Отделка СКБ | Стены | 1 | 1.24 Кладовая инвентаря 9,6 | Выравнивание стен с предварительной огрунтовкой финишняя шпатлевка | м2 | 49
2 | Работы по проекту | Отделка СКБ | Стены | 1 | 1.11 Учебный кабинет 1 класс 63,4 | Выравнивание стен с предварительной огрунтовкой финишняя шпатлевка | м2 | 101
3 | Работы по проекту | Отделка СКБ | Стены | 1 | 1.22 Санузел персонала 4,4 | Выравнивание стен с предварительной огрунтовкой финишняя шпатлевка | м2 | 30
4 | Работы по проекту | Отделка СКБ | Стены | 1 | 1.10 Учебный кабинет 1 класс 63,3 | Выравнивание стен с предварительной огрунтовкой финишняя шпатлевка | м2 | 102
5 | Работы по проекту | Отделка СКБ | Стены | 1 | 1.12 Игровая с возможностью организации спальных мест 129,3 | Выравнивание стен с предварительной огрунтовкой финишняя шпатлевка | м2 | 55
6 | Работы по проекту | Отделка СКБ | Стены | 2 | 2.21 Кабинет для индивидуальных занятий, в т.ч с учителем-логопедом 13,7 | Выравнивание стен с предварительной огрунтовкой финишняя шпатлевка | м2 | 51
7 | Работы по проекту | Отделка СКБ | Стены | 2 | 2.14 Санузел для мальчиков 8,1 | Выравнивание стен с предварительной огрунтовкой финишняя шпатлевка | м2 | 25
8 | Работы по проекту | Отделка СКБ | Стены | 2 | 2.13 Душевая для мальчиков 12,3 | Выравнивание стен с предварительной огрунтовкой финишняя шпатлевка | м2 | 30.5
9 | Работы по проекту | Отделка СКБ | Стены | 2 | 2.11 Раздевальная для мальчиков (МГН) 12,7 | Выравнивание стен с предварительной огрунтовкой финишняя шпатлевка | м2 | 29.5
10 | Работы по проекту | Отделка СКБ | Стены | 2 | 2.03 Кабинет с рабочим местом для учителей 38,7 | Выравнивание стен с предварительной огрунтовкой финишняя шпатлевка | м2 | 12
11 | Работы по проекту | Отделка СКБ | Стены | 2 | 2.20 Комната инструктора (с душем и туалетом) 16,7 | Выравнивание стен с предварительной огрунтовкой финишняя шпатлевка | м2 | 76.5
12 | Работы по проекту | Отделка СКБ | Стены | 3 | 3.45 Рекреация 86,8 | Выравнивание стен с предварительной огрунтовкой финишняя шпатлевка | м2 | 276.5
13 | Работы по проекту | Отделка СКБ | Стены | 3 | 3.44 Коридор 21,4 | Выравнивание стен с предварительной огрунтовкой финишняя шпатлевка | м2 | 198
14 | Работы по проекту | Отделка СКБ | Стены | 3 | 3.10 Санузел для девочек 15,1 | Выравнивание стен с предварительной огрунтовкой финишняя шпатлевка | м2 | 34
15 | Работы по проекту | Отделка СКБ | Стены | 3 | 3.07 Учебный кабинет 2-4 класс 62,9 | Выравнивание стен с предварительной огрунтовкой финишняя шпатлевка | м2 | 101
16 | Работы по проекту | Отделка СКБ | Стены | 1 | 1.80 Лестничная клетка №6 (Тип Л1) 26,1 | Выравнивание стен с предварительной огрунтовкой финишняя шпатлевка | м2 | 223
17 | Работы по проекту | Отделка СКБ | Стены | 2 | 2.54 Лестничная клетка №5 (Тип Н2) 31,3 | Выравнивание стен с предварительной огрунтовкой финишняя шпатлевка | 2м | 296
18 | Работы по проекту | Отделка СКБ | Стены | 3 | 3.13 Книгохранилище 13,0 | Выравнивание стен с предварительной огрунтовкой финишняя шпатлевка | м2 | 85
19 | Работы по проекту | Отделка СКБ | Стены | 1 | 1. 04 Вестибюль с многофункциональным двухсветным пространством с возможностью проведения общественных мероприятий на 200 мест (с эстрадой в уровне пола) | Выравнивание стен с предварительной огрунтовкой / базовая шпатлевка | 2м | 24
20 | Работы по проекту | Отделка СКБ | Стены | 1 | 1.24 Кладовая инвентаря 9,6 | Выравнивание стен с предварительной огрунтовкой / базовая шпатлевка | м2 | 49
21 | Работы по проекту | Отделка СКБ | Стены | 1 | 1.35 Лестничная клетка №4 (Тип Н2) 29,9 | Выравнивание стен с предварительной огрунтовкой / базовая шпатлевка | м2 | 33.5
22 | Работы по проекту | Отделка СКБ | Стены | 1 | 1.22 Санузел персонала 4,4 | Выравнивание стен с предварительной огрунтовкой / базовая шпатлевка | м2 | 30
23 | Работы по проекту | Отделка СКБ | Стены | 1 | 1.10 Учебный кабинет 1 класс 63,3 | Выравнивание стен с предварительной огрунтовкой / базовая шпатлевка | м2 | 102
24 | Работы по проекту | Отделка СКБ | Стены | 1 | 1.80 Лестничная клетка №6 (Тип Л1) 26,1 | Выравнивание стен с предварительной огрунтовкой / базовая шпатлевка | м2 | 9.7
25 | Работы по проекту | Отделка СКБ | Стены | 2 | 2.21 Кабинет для индивидуальных занятий, в т.ч с учителем-логопедом 13,7 | Выравнивание стен с предварительной огрунтовкой / базовая шпатлевка | м2 | 18.7
26 | Работы по проекту | Отделка СКБ | Стены | 2 | 2.14 Санузел для мальчиков 8,1 | Выравнивание стен с предварительной огрунтовкой / базовая шпатлевка | м2 | 25
27 | Работы по проекту | Отделка СКБ | Стены | 2 | 2.13 Душевая для мальчиков 12,3 | Выравнивание стен с предварительной огрунтовкой / базовая шпатлевка | 2м | 30.5
28 | Работы по проекту | Отделка СКБ | Стены | 2 | 2.11 Раздевальная для мальчиков (МГН) 12,7 | Выравнивание стен с предварительной огрунтовкой / базовая шпатлевка | м2 | 24.5
29 | Работы по проекту | Отделка СКБ | Стены | 2 | 2.35 Лестничная клетка №4 (Тип Н2) 30,1 | Выравнивание стен с предварительной огрунтовкой / базовая шпатлевка | м2 | 23.5
30 | Работы по проекту | Отделка СКБ | Стены | 2 | 2.20 Комната инструктора (с душем и туалетом) 16,7 | Выравнивание стен с предварительной огрунтовкой / базовая шпатлевка | м2 | 25
31 | Работы по проекту | Отделка СКБ | Стены | 3 | 3.10 Санузел для девочек 15,1 | Выравнивание стен с предварительной огрунтовкой / базовая шпатлевка | м2 | 34
32 | Работы по проекту | Отделка СКБ | Стены | 3 | 3.07 Учебный кабинет 2-4 класс 62,9 | Выравнивание стен с предварительной огрунтовкой / базовая шпатлевка | м2 | 43.5
33 | Работы по проекту | Отделка СКБ | Стены | 3 | 3.12 Многофункциональный информационный библиотечный центр с зонами для индивидуальных и групповых занятий, медиатеки, читательских мест и выдачи книг | Выравнивание стен с предварительной огрунтовкой / базовая шпатлевка | м2 | 22
34 | Работы по проекту | Отделка СКБ | Стены | 3 | 3.21 Лестничная клетка №4 (Тип Н2) 30,1 | Выравнивание стен с предварительной огрунтовкой / базовая шпатлевка | м2 | 23
35 | Работы по проекту | Отделка СКБ | Стены | 1 | 1.24 Кладовая инвентаря 9,6 | Штукатурка стен сухими смесями с установкой маяков с предварительной огрунтовкой / толщ. от 16,5 мм до 21 мм | м2 | 4.5
36 | Работы по проекту | Отделка СКБ | Стены | 1 | 1.10 Учебный кабинет 1 класс 63,3 | Штукатурка стен сухими смесями с установкой маяков с предварительной огрунтовкой / толщ. от 16,5 мм до 21 мм | м2 | 10.5
37 | Работы по проекту | Отделка СКБ | Стены | 2 | 2.03 Кабинет с рабочим местом для учителей 38,7 | Штукатурка стен сухими смесями с установкой маяков с предварительной огрунтовкой / толщ. от 16,5 мм до 21 мм | м2 | 16
38 | Работы по проекту | Отделка СКБ | Стены | 2 | 2.21 Кабинет для индивидуальных занятий, в т.ч с учителем-логопедом 13,7 | Штукатурка стен сухими смесями с установкой маяков с предварительной огрунтовкой / толщ. от 16,5 мм до 21 мм | м2 | 18.7
39 | Работы по проекту | Отделка СКБ | Стены | 2 | 2.14 Санузел для мальчиков 8,1 | Штукатурка стен сухими смесями с установкой маяков с предварительной огрунтовкой / толщ. от 16,5 мм до 21 мм | м2 | 24.5
40 | Работы по проекту | Отделка СКБ | Стены | 2 | 2.13 Душевая для мальчиков 12,3 | Штукатурка стен сухими смесями с установкой маяков с предварительной огрунтовкой / толщ. от 16,5 мм до 21 мм | м2 | 29
41 | Работы по проекту | Отделка СКБ | Стены | 2 | 2.11 Раздевальная для мальчиков (МГН) 12,7 | Штукатурка стен сухими смесями с установкой маяков с предварительной огрунтовкой / толщ. от 16,5 мм до 21 мм | м2 | 12.8
42 | Работы по проекту | Отделка СКБ | Стены | 3 | 3.10 Санузел для девочек 15,1 | Штукатурка стен сухими смесями с установкой маяков с предварительной огрунтовкой / толщ. от 16,5 мм до 21 мм | м2 | 14
43 | Работы по проекту | Отделка СКБ | Стены | 3 | 3.07 Учебный кабинет 2-4 класс 62,9 | Штукатурка стен сухими смесями с установкой маяков с предварительной огрунтовкой / толщ. от 16,5 мм до 21 мм | м2 | 23.5
44 | Работы по проекту | Отделка СКБ | Стены | -1 | ШКОЛА ПОДВАЛ | Выравнивание стен с предварительной огрунтовкой финишняя шпатлевка | м2 | 564
45 | Работы по проекту | Отделка СКБ | Стены | -1 | САДИК ПОДВАЛ | Выравнивание стен с предварительной огрунтовкой финишняя шпатлевка | м2 | 164
46 | Работы по проекту | Отделка СКБ | Стены | -1 | ШКОЛА и САДИК ПОДВАЛ | Кладка из ПГП | м2 | 9
47 | Работы по проекту | Отделка СКБ | Стены | 1 | 1.22 Санузел персонала 4,4 | Кладка из ПГП | м3 | 15
48 | Работы по проекту | Отделка СКБ | Стены | 1 | 1.24 Кладовая инвентаря 9,6 | Кладка из ПГП | м3 | 4.5
49 | Работы по проекту | Отделка СКБ | Стены | 2 | 1.10 Учебный кабинет 1 класс 63,3 | Кладка из ПГП | м3 | 6.5
50 | Работы по проекту | Отделка СКБ | Стены | 2 | 2.03 Кабинет с рабочим местом для учителей 38,7 | Кладка из ПГП | м3 | 16
51 | Работы по проекту | Отделка СКБ | Стены | 2 | 2.21 Кабинет для индивидуальных занятий, в т.ч с учителем-логопедом 13,7 | Кладка из ПГП | м3 | 15
52 | Работы по проекту | Отделка СКБ | Стены | 2 | 2.14 Санузел для мальчиков 8,1 | Кладка из ПГП | м3 | 34.7
53 | Работы по проекту | Отделка СКБ | Стены | 2 | 2.13 Душевая для мальчиков 12,3 | Кладка из ПГП | м3 | 28.8
54 | Работы по проекту | Отделка СКБ | Стены | 2 | 2.11 Раздевальная для мальчиков (МГН) 12,7 | Кладка из ПГП | м3 | 13
55 | Работы по проекту | Отделка СКБ | Стены | 2 | 2.17 Душевая девочек 10,9 | Кладка из ПГП | м3 | 21.5
56 | Работы по проекту | Отделка СКБ | Стены | 3 | 3.16 Лифтовой холл (зона безопасности) 12,7 | Кладка из ПГП | м3 | 22.7
57 | Работы по проекту | Отделка СКБ | Стены | 1 | 1.10 Учебный кабинет 1 класс 63,3 | Штукатурка откосов | м | 18.3
58 | Работы по проекту | Отделка СКБ | Стены | 2 | 2.54 Лестничная клетка №5 (Тип Н2) 31,3 | Штукатурка откосов | м | 22
59 | Работы по проекту | Отделка СКБ | Стены | 3 | 3.10 Санузел для девочек 15,1 | Штукатурка откосов | м | 3.1
60 | Работы по НЗ на ДР | Отделка СКБ | Потолки | 1 | 1.66 Туалет (в т.ч. МГН) 28,9 | Окраска поверхностей потолков с предварительной огрунтовкой поверхностей / в 2 слоя механизированно | м2 | 30
61 | Работы по НЗ на ДР | Отделка СКБ | Потолки | 1 | 1.81 Лифтовой холл 6,3 | Окраска поверхностей потолков с предварительной огрунтовкой поверхностей / в 2 слоя механизированно | м2 | 6.3
62 | Работы по НЗ на ДР | Отделка СКБ | Потолки | 1 | 1.62 Туалет для МГН (для посетителей) 5,9 | Окраска поверхностей потолков с предварительной огрунтовкой поверхностей / в 2 слоя механизированно | м2 | 6.2
63 | Работы по НЗ на ДР | Отделка СКБ | Потолки | 1 | 1.65 Буфет 6,3 | Окраска поверхностей потолков с предварительной огрунтовкой поверхностей / в 2 слоя механизированно | м2 | 5.5
64 | Работы по НЗ на ДР | Отделка СКБ | Потолки | 2 | 2.30 Коридор 107,4 | Окраска поверхностей потолков с предварительной огрунтовкой поверхностей / в 2 слоя механизированно | м2 | 30
65 | Работы по НЗ на ДР | Отделка СКБ | Потолки | 2 | 2.34 Лестничная клетка №3 (Тип Н2) 25,2 | Окраска поверхностей потолков с предварительной огрунтовкой поверхностей / в 2 слоя механизированно | м2 | 30
66 | Работы по НЗ на ДР | Отделка СКБ | Потолки | 2 | 2.55 Лифтовой холл (зона безопасности) 6,3 | Окраска поверхностей потолков с предварительной огрунтовкой поверхностей / в 2 слоя механизированно | м2 | 5.5
67 | Работы по НЗ на ДР | Отделка СКБ | Потолки | 3 | 3.32 Туалет (в т.ч. МГН) 28,9 | Окраска поверхностей потолков с предварительной огрунтовкой поверхностей / в 2 слоя механизированно | м2 | 30
68 | Работы по НЗ на ДР | Отделка СКБ | Потолки | 3 | 3.27 Туалет (в т.ч. МГН) 28,9 | Окраска поверхностей потолков с предварительной огрунтовкой поверхностей / в 2 слоя механизированно | м2 | 30
69 | Работы по НЗ на ДР | Отделка СКБ | Потолки | 3 | 3.39 Лифтовой холл (зона безопасности) 6,1 | Окраска поверхностей потолков с предварительной огрунтовкой поверхностей / в 2 слоя механизированно | м2 | 6.3
70 | Работы по проекту | Отделка СКБ | Потолки | 1 | 1.66 Туалет (в т.ч. МГН) 28,9 | Монтаж подвесного потолка Грильято | м2 | 30
71 | Работы по проекту | Отделка СКБ | Потолки | 1 | 1.81 Лифтовой холл 6,3 | Монтаж подвесного потолка Грильято | м2 | 6.3
72 | Работы по проекту | Отделка СКБ | Потолки | 1 | 1.62 Туалет для МГН (для посетителей) 5,9 | Монтаж подвесного потолка Грильято | м2 | 6.2
73 | Работы по проекту | Отделка СКБ | Потолки | 1 | 1.65 Буфет 6,3 | Монтаж подвесного потолка / из акустических древесных плит (Амстронг) | м2 | 5.5
74 | Работы по проекту | Отделка СКБ | Потолки | 2 | 2.30 Коридор 107,4 | Монтаж подвесного потолка / из акустических древесных плит (Амстронг) | м2 | 30
75 | Работы по проекту | Отделка СКБ | Потолки | 2 | 2.39 Туалет (в т.ч. МГН) 28,9 | Монтаж подвесного потолка Грильято | м2 | 30
76 | Работы по проекту | Отделка СКБ | Потолки | 2 | 2.55 Лифтовой холл (зона безопасности) 6,3 | Монтаж подвесного потолка Грильято | м2 | 5.5
77 | Работы по проекту | Отделка СКБ | Потолки | 3 | 3.32 Туалет (в т.ч. МГН) 28,9 | Монтаж подвесного потолка Грильято | м2 | 30
78 | Работы по проекту | Отделка СКБ | Потолки | 3 | 3.27 Туалет (в т.ч. МГН) 28,9 | Монтаж подвесного потолка Грильято | м2 | 30
79 | Работы по проекту | Отделка СКБ | Потолки | 3 | 3.39 Лифтовой холл (зона безопасности) 6,1 | Монтаж подвесного потолка Грильято | м2 | 6.3
80 | Работы по проекту | Отделка СКБ | Стены | 2 | 2.14 Санузел для мальчиков 8,1 | Облицовка поверхности стен с предварительной огрунтовкой и затиркой швов / керамической плиткой | м2 | 28
81 | Работы по проекту | Отделка СКБ | Стены | 3 | 3.10 Санузел для девочек 15,1 | Облицовка поверхности стен с предварительной огрунтовкой и затиркой швов / керамической плиткой | м2 | 45.5
82 | Работы по проекту | Отделка СКБ | Стены | 3 | 3.11 Санузел для мальчиков 15,1 | Облицовка поверхности стен с предварительной огрунтовкой и затиркой швов / керамической плиткой | м2 | 45.5
83 | Работы по проекту | Отделка СКБ | Стены | 3 | 3.27 Туалет (в т.ч. МГН) 28,9 | Облицовка поверхности стен с предварительной огрунтовкой и затиркой швов / керамической плиткой | м2 | 47.8
84 | Работы по проекту | Отделка СКБ | Стены | 2 | 2.09 Помещение уборочного инвентаря 4,9 | Облицовка поверхности стен с предварительной огрунтовкой и затиркой швов / керамической плиткой | м2 | 29.5
85 | Работы по проекту | Отделка СКБ | Стены | 2 | 2.11 Раздевальная для мальчиков (МГН) 12,7 | Облицовка поверхности стен с предварительной огрунтовкой и затиркой швов / керамической плиткой | м2 | 32
86 | Работы по проекту | Отделка СКБ | Стены | 2 | 2.18 Инвентарная (снарядная) 30,6 | Облицовка поверхности стен с предварительной огрунтовкой и затиркой швов / керамической плиткой | м2 | 80.2
87 | Работы по проекту | Отделка СКБ | Стены | 1 | 1.10 Учебный кабинет 1 класс 63,3 | Устройство ГВЛВ | м2 | 4.7
88 | Работы по проекту | Отделка СКБ | Стены | 1 | 1.80 Лестничная клетка №6 (Тип Л1) 26,1 | Устройство ГВЛВ | м2 | 2.5
89 | Работы по проекту | Отделка СКБ | Стены | 1 | 1.39 Моечная столовой посуды 35,3 | Устройство ГВЛВ | м2 | 2.5
90 | Работы по проекту | Отделка СКБ | Стены | 2 | 2.14 Санузел для мальчиков 8,1 | Устройство ГВЛВ | м2 | 2.3
91 | Работы по проекту | Отделка СКБ | Стены | 2 | 2.01 Учебный кабинет 2-4 класс 62,7 | Устройство ГВЛВ | м2 | 5
92 | Работы по проекту | Отделка СКБ | Стены | 2 | 2.57 Лестничная клетка №6 (Тип Л1) 27,4 | Устройство ГВЛВ | м2 | 2.5
93 | Работы по проекту | Отделка СКБ | Стены |  |  | Час работы по затарке/уборке | час | 114
94 | Работы по проекту | Отделка СКБ | Стены |  |  | Заделка штроб торца откосов | п.м. | 470
| Работы по проекту | Отделка СКБ | Стены | 1 | 1.65 Буфет 6,3 | Выравнивание стен с предварительной огрунтовкой финишняя шпатлевка | м2 | 4.4
1 | Работы по проекту | Отделка СКБ | Стены | 1 | 1.64 Раздевальная комната 23,3 | Выравнивание стен с предварительной огрунтовкой финишняя шпатлевка | м2 | 5.8
2 | Работы по проекту | Отделка СКБ | Стены | 1 | 1.77 Коридор 39,7 | Выравнивание стен с предварительной огрунтовкой финишняя шпатлевка | м2 | 9
3 | Работы по проекту | Отделка СКБ | Стены | 1 | 1.68 Спальная 55,9 | Выравнивание стен с предварительной огрунтовкой финишняя шпатлевка | м2 | 5.8
4 | Работы по проекту | Отделка СКБ | Стены | 1 | 1.69 Раздевальная комната 18,0 | Выравнивание стен с предварительной огрунтовкой финишняя шпатлевка | м2 | 5.8
5 | Работы по проекту | Отделка СКБ | Стены | 1 | 1.71 Буфет 6,3 | Выравнивание стен с предварительной огрунтовкой финишняя шпатлевка | м2 | 4.4
6 | Работы по проекту | Отделка СКБ | Стены | 1 | 1.78 Коридор 59,7 | Выравнивание стен с предварительной огрунтовкой финишняя шпатлевка | м2 | 11.7
7 | Работы по проекту | Отделка СКБ | Стены | 1 | 1.14 Санузел для МГН 5,1 | Выравнивание стен с предварительной огрунтовкой финишняя шпатлевка | м2 | 18
8 | Работы по проекту | Отделка СКБ | Стены | 1 | 1.60 Вестибюль с зоной для посетителей 86,8 | Выравнивание стен с предварительной огрунтовкой финишняя шпатлевка | м2 | 6
9 | Работы по проекту | Отделка СКБ | Стены | 1 | 1.61 Пост охраны 16,3 | Выравнивание стен с предварительной огрунтовкой финишняя шпатлевка | м2 | 58.5
10 | Работы по проекту | Отделка СКБ | Стены | 1 | 1.70 Тамбур 4,6 | Выравнивание стен с предварительной огрунтовкой финишняя шпатлевка | м2 | 11.3
11 | Работы по проекту | Отделка СКБ | Стены | 1 | 1.31 Коридор 110,3 | Выравнивание стен с предварительной огрунтовкой финишняя шпатлевка | м2 | 3.9
12 | Работы по проекту | Отделка СКБ | Стены | 1 | 1.30 Рекреация коридорного типа 89,5 | Выравнивание стен с предварительной огрунтовкой финишняя шпатлевка | м2 | 5.8
13 | Работы по проекту | Отделка СКБ | Стены | 1 | 1.27 Коридор 25,5 | Выравнивание стен с предварительной огрунтовкой финишняя шпатлевка | м2 | 7.8
14 | Работы по проекту | Отделка СКБ | Стены | 1 | 1.25 Артистическая 10,0 | Выравнивание стен с предварительной огрунтовкой финишняя шпатлевка | м2 | 25
15 | Работы по проекту | Отделка СКБ | Стены | 2 | 2.47 Многофункциональный физкультурный зал для проведения активных игр и занятий с детьми 71,0 | Выравнивание стен с предварительной огрунтовкой финишняя шпатлевка | м2 | 5.5
| Работы по проекту | Отделка СКБ | Стены | 2 | 2.48 Помещение хранения для физкультурного зала 6,2 | Выравнивание стен с предварительной огрунтовкой финишняя шпатлевка | м2 | 4.7
16 | Работы по проекту | Отделка СКБ | Стены |  | 2.43 Буфет 6,3 | Выравнивание стен с предварительной огрунтовкой финишняя шпатлевка | м2 | 4
17 | Работы по проекту | Отделка СКБ | Стены | 2 | 2.41 Спальная 55,9 | Выравнивание стен с предварительной огрунтовкой финишняя шпатлевка | м2 | 5.8
18 | Работы по проекту | Отделка СКБ | Стены | 2 | 2.50 Помещение хранения для музыкального зала 6,0 | Выравнивание стен с предварительной огрунтовкой финишняя шпатлевка | м2 | 6.7
19 | Работы по проекту | Отделка СКБ | Стены | 2 | 1.51 Загрузочная 8,3 | Выравнивание стен с предварительной огрунтовкой финишняя шпатлевка | м2 | 9.4
20 | Работы по проекту | Отделка СКБ | Стены | 2 | 2.39 Туалет (в т.ч. МГН) 28,9 | Выравнивание стен с предварительной огрунтовкой финишняя шпатлевка | м2 | 4.1
21 | Работы по проекту | Отделка СКБ | Стены | 2 | 2.56 Коридор 62,1 | Выравнивание стен с предварительной огрунтовкой финишняя шпатлевка | м2 | 16
22 | Работы по проекту | Отделка СКБ | Стены | 2 | 2.49 Музыкальный зал 73,6 | Выравнивание стен с предварительной огрунтовкой финишняя шпатлевка | м2 | 3.5
23 | Работы по проекту | Отделка СКБ | Стены | 2 | 2.57 Лестничная клетка №6 (Тип Л1) 27,4 | Выравнивание стен с предварительной огрунтовкой финишняя шпатлевка | м2 | 2.3
24 | Работы по проекту | Отделка СКБ | Стены | 2 | 2.01 Учебный кабинет 2-4 класс 62,7 | Выравнивание стен с предварительной огрунтовкой финишняя шпатлевка | м2 | 110
25 | Работы по проекту | Отделка СКБ | Стены | 2 | 2.54 Лестничная клетка №5 (Тип Н2) 31,3 | Выравнивание стен с предварительной огрунтовкой финишняя шпатлевка | м2 | 2.3
26 | Работы по проекту | Отделка СКБ | Стены | 2 | 2.26 Санузел для МГН 5,1 | Выравнивание стен с предварительной огрунтовкой финишняя шпатлевка | м2 | 18
27 | Работы по проекту | Отделка СКБ | Стены | 2 | 2.09 Помещение уборочного инвентаря 4,9 | Выравнивание стен с предварительной огрунтовкой финишняя шпатлевка | м2 | 140.5
28 | Работы по проекту | Отделка СКБ | Стены | 2 | 2.35 Лестничная клетка №4 (Тип Н2) 30,1 | Выравнивание стен с предварительной огрунтовкой финишняя шпатлевка | м2 | 3
29 | Работы по проекту | Отделка СКБ | Стены | 2 | 2.17 Душевая девочек 10,9 | Выравнивание стен с предварительной огрунтовкой финишняя шпатлевка | м2 | 27
30 | Работы по проекту | Отделка СКБ | Стены | 3 | 3.41 Коридор 38,9 | Выравнивание стен с предварительной огрунтовкой финишняя шпатлевка | м2 | 9.4
31 | Работы по проекту | Отделка СКБ | Стены | 3 | 3.40 Помещение уборочного инвентаря 6,0 | Выравнивание стен с предварительной огрунтовкой финишняя шпатлевка | м2 | 6.3
32 | Работы по проекту | Отделка СКБ | Стены | 3 | 3.33 Помещение (open space) для администрации , с рабочими местами для музыкального руководителя , воспитателя 74,5 | Выравнивание стен с предварительной огрунтовкой финишняя шпатлевка | м2 | 5.8
33 | Работы по проекту | Отделка СКБ | Стены | 3 | 3.42 Коридор 61,4 | Выравнивание стен с предварительной огрунтовкой финишняя шпатлевка | м2 | 16
34 | Работы по проекту | Отделка СКБ | Стены | 3 | 3.24 Буфет 6,3 | Выравнивание стен с предварительной огрунтовкой финишняя шпатлевка | м2 | 3
35 | Работы по проекту | Отделка СКБ | Стены | 3 | 3.14 Санузел персонала 4,9 | Выравнивание стен с предварительной огрунтовкой финишняя шпатлевка | м2 | 18.7
36 | Работы по проекту | Отделка СКБ | Стены | 3 | 3.09 Санузел для МГН 5,1 | Выравнивание стен с предварительной огрунтовкой финишняя шпатлевка | м2 | 18
37 | Работы по проекту | Отделка СКБ | Стены |  | 1.35 Лестничная клетка №4 (Тип Н2) 29,9 | Выравнивание стен с предварительной огрунтовкой финишняя шпатлевка | м2 | 428
38 | Работы по проекту | Отделка СКБ | Стены | 1 | 1.65 Буфет 6,3 | Выравнивание стен с предварительной огрунтовкой / базовая шпатлевка | м2 | 4.4
39 | Работы по проекту | Отделка СКБ | Стены | 1 | 1.64 Раздевальная комната 23,3 | Выравнивание стен с предварительной огрунтовкой / базовая шпатлевка | м2 | 5.8
40 | Работы по проекту | Отделка СКБ | Стены | 1 | 1.77 Коридор 39,7 | Выравнивание стен с предварительной огрунтовкой / базовая шпатлевка | м2 | 9
41 | Работы по проекту | Отделка СКБ | Стены | 1 | 1.68 Спальная 55,9 | Выравнивание стен с предварительной огрунтовкой / базовая шпатлевка | м2 | 5.8
42 | Работы по проекту | Отделка СКБ | Стены | 1 | 1.69 Раздевальная комната 18,0 | Выравнивание стен с предварительной огрунтовкой / базовая шпатлевка | м2 | 5.8
43 | Работы по проекту | Отделка СКБ | Стены | 1 | 1.71 Буфет 6,3 | Выравнивание стен с предварительной огрунтовкой / базовая шпатлевка | м2 | 4.4
44 | Работы по проекту | Отделка СКБ | Стены | 1 | 1.28 Серверная 21,2 | Выравнивание стен с предварительной огрунтовкой / базовая шпатлевка | м2 | 28.7
45 | Работы по проекту | Отделка СКБ | Стены | 1 | 1.14 Санузел для МГН 5,1 | Выравнивание стен с предварительной огрунтовкой / базовая шпатлевка | м2 | 34
46 | Работы по проекту | Отделка СКБ | Стены | 1 | 1.60 Вестибюль с зоной для посетителей 86,8 | Выравнивание стен с предварительной огрунтовкой / базовая шпатлевка | м2 | 6
47 | Работы по проекту | Отделка СКБ | Стены | 1 | 1.61 Пост охраны 16,3 | Выравнивание стен с предварительной огрунтовкой / базовая шпатлевка | м2 | 58.5
48 | Работы по проекту | Отделка СКБ | Стены | 1 | 1.70 Тамбур 4,6 | Выравнивание стен с предварительной огрунтовкой / базовая шпатлевка | м2 | 11.3
49 | Работы по проекту | Отделка СКБ | Стены | 1 | 1.31 Коридор 110,3 | Выравнивание стен с предварительной огрунтовкой / базовая шпатлевка | м2 | 3.9
50 | Работы по проекту | Отделка СКБ | Стены | 1 | 1.30 Рекреация коридорного типа 89,5 | Выравнивание стен с предварительной огрунтовкой / базовая шпатлевка | м2 | 5.8
51 | Работы по проекту | Отделка СКБ | Стены | 1 | 1.27 Коридор 25,5 | Выравнивание стен с предварительной огрунтовкой / базовая шпатлевка | м2 | 7.8
52 | Работы по проекту | Отделка СКБ | Стены | 1 | 1.25 Артистическая 10,0 | Выравнивание стен с предварительной огрунтовкой / базовая шпатлевка | м2 | 47.5
53 | Работы по проекту | Отделка СКБ | Стены | 2 | 2.47 Многофункциональный физкультурный зал для проведения активных игр и занятий с детьми 71,0 | Выравнивание стен с предварительной огрунтовкой / базовая шпатлевка | м2 | 5.5
54 | Работы по проекту | Отделка СКБ | Стены | 2 | 2.48 Помещение хранения для физкультурного зала 6,2 | Выравнивание стен с предварительной огрунтовкой / базовая шпатлевка | м2 | 4.7
55 | Работы по проекту | Отделка СКБ | Стены | 2 | 2.43 Буфет 6,3 | Выравнивание стен с предварительной огрунтовкой / базовая шпатлевка | м2 | 4
56 | Работы по проекту | Отделка СКБ | Стены | 2 | 2.41 Спальная 55,9 | Выравнивание стен с предварительной огрунтовкой / базовая шпатлевка | м2 | 5.8
57 | Работы по проекту | Отделка СКБ | Стены | 2 | 2.51 Коридор 38,2 | Выравнивание стен с предварительной огрунтовкой / базовая шпатлевка | м2 | 9.4
58 | Работы по проекту | Отделка СКБ | Стены | 2 | 2.38 Буфет 6,3 | Выравнивание стен с предварительной огрунтовкой / базовая шпатлевка | м2 | 4.1
59 | Работы по проекту | Отделка СКБ | Стены | 2 | 2.54 Лестничная клетка №5 (Тип Н2) 31,3 | Выравнивание стен с предварительной огрунтовкой / базовая шпатлевка | м2 | 2.3
60 | Работы по проекту | Отделка СКБ | Стены | 2 | 2.56 Коридор 62,1 | Выравнивание стен с предварительной огрунтовкой / базовая шпатлевка | м2 | 16
61 | Работы по проекту | Отделка СКБ | Стены | 2 | 2.49 Музыкальный зал 73,6 | Выравнивание стен с предварительной огрунтовкой / базовая шпатлевка | м2 | 3.5
62 | Работы по проекту | Отделка СКБ | Стены | 2 | 2.57 Лестничная клетка №6 (Тип Л1) 27,4 | Выравнивание стен с предварительной огрунтовкой / базовая шпатлевка | м2 | 2.3
63 | Работы по проекту | Отделка СКБ | Стены | 2 | 2.01 Учебный кабинет 2-4 класс 62,7 | Выравнивание стен с предварительной огрунтовкой / базовая шпатлевка | м2 | 42
64 | Работы по проекту | Отделка СКБ | Стены | 2 | 2.26 Санузел для МГН 5,1 | Выравнивание стен с предварительной огрунтовкой / базовая шпатлевка | м2 | 34
65 | Работы по проекту | Отделка СКБ | Стены | 2 | 2.08 Коридор 77,7 | Выравнивание стен с предварительной огрунтовкой / базовая шпатлевка | м2 | 140.5
66 | Работы по проекту | Отделка СКБ | Стены | 2 | 2.35 Лестничная клетка №4 (Тип Н2) 30,1 | Выравнивание стен с предварительной огрунтовкой / базовая шпатлевка | м2 | 3
67 | Работы по проекту | Отделка СКБ | Стены | 2 | 2.17 Душевая девочек 10,9 | Выравнивание стен с предварительной огрунтовкой / базовая шпатлевка | м2 | 51.5
68 | Работы по проекту | Отделка СКБ | Стены | 3 | 3.41 Коридор 38,9 | Выравнивание стен с предварительной огрунтовкой / базовая шпатлевка | м2 | 9.4
69 | Работы по проекту | Отделка СКБ | Стены | 3 | 3.33 Помещение (open space) для администрации , с рабочими местами для музыкального руководителя , воспитателя 74,5 | Выравнивание стен с предварительной огрунтовкой / базовая шпатлевка | м2 | 5.8
70 | Работы по проекту | Отделка СКБ | Стены | 3 | 3.42 Коридор 61,4 | Выравнивание стен с предварительной огрунтовкой / базовая шпатлевка | м2 | 16
71 | Работы по проекту | Отделка СКБ | Стены | 3 | 2.24 Санузел для девочек 15,0 | Выравнивание стен с предварительной огрунтовкой / базовая шпатлевка | м2 | 3
72 | Работы по проекту | Отделка СКБ | Стены | 3 | 3.14 Санузел персонала 4,9 | Выравнивание стен с предварительной огрунтовкой / базовая шпатлевка | м2 | 35.5
73 | Работы по проекту | Отделка СКБ | Стены | 3 | 3.09 Санузел для МГН 5,1 | Выравнивание стен с предварительной огрунтовкой / базовая шпатлевка | м2 | 34
74 | Работы по проекту | Отделка СКБ | Стены | 3 | 3.12 Многофункциональный информационный библиотечный центр с зонами для индивидуальных и групповых занятий, медиатеки, читательских мест и выдачи книг | Выравнивание стен с предварительной огрунтовкой финишняя шпатлевка | м2 | 444
75 | Работы по проекту | Отделка СКБ | Стены | 3 | 3.12 Многофункциональный информационный библиотечный центр с зонами для индивидуальных и групповых занятий, медиатеки, читательских мест и выдачи книг | Выравнивание стен с предварительной огрунтовкой / базовая шпатлевка | м2 | 194
76 | Работы по проекту | Отделка СКБ | Стены | 1 | 1.65 Буфет 6,3 | Штукатурка стен сухими смесями с установкой маяков с предварительной огрунтовкой / толщ. от 16,5 мм до 21 мм | м2 | 4.4
77 | Работы по проекту | Отделка СКБ | Стены | 1 | 1.64 Раздевальная комната 23,3 | Штукатурка стен сухими смесями с установкой маяков с предварительной огрунтовкой / толщ. от 16,5 мм до 21 мм | м2 | 5.8
78 | Работы по проекту | Отделка СКБ | Стены | 1 | 1.77 Коридор 39,7 | Штукатурка стен сухими смесями с установкой маяков с предварительной огрунтовкой / толщ. от 16,5 мм до 21 мм | м2 | 9
79 | Работы по проекту | Отделка СКБ | Стены | 1 | 1.68 Спальная 55,9 | Штукатурка стен сухими смесями с установкой маяков с предварительной огрунтовкой / толщ. от 16,5 мм до 21 мм | м2 | 5.8
80 | Работы по проекту | Отделка СКБ | Стены | 1 | 1.69 Раздевальная комната 18,0 | Штукатурка стен сухими смесями с установкой маяков с предварительной огрунтовкой / толщ. от 16,5 мм до 21 мм | м2 | 5.8
81 | Работы по проекту | Отделка СКБ | Стены | 1 | 1.71 Буфет 6,3 | Штукатурка стен сухими смесями с установкой маяков с предварительной огрунтовкой / толщ. от 16,5 мм до 21 мм | м2 | 4.4
82 | Работы по проекту | Отделка СКБ | Стены | 1 | 1.28 Серверная 21,2 | Штукатурка стен сухими смесями с установкой маяков с предварительной огрунтовкой / толщ. от 16,5 мм до 21 мм | м2 | 4.7
83 | Работы по проекту | Отделка СКБ | Стены | 1 | 1.61 Пост охраны 16,3 | Штукатурка стен сухими смесями с установкой маяков с предварительной огрунтовкой / толщ. от 16,5 мм до 21 мм | м2 | 36
84 | Работы по проекту | Отделка СКБ | Стены | 1 | 1.78 Коридор 59,7 | Штукатурка стен сухими смесями с установкой маяков с предварительной огрунтовкой / толщ. от 16,5 мм до 21 мм | м2 | 11.7
85 | Работы по проекту | Отделка СКБ | Стены | 1 | 1.14 Санузел для МГН 5,1 | Штукатурка стен сухими смесями с установкой маяков с предварительной огрунтовкой / толщ. от 16,5 мм до 21 мм | м2 | 34
86 | Работы по проекту | Отделка СКБ | Стены | 1 | 1.60 Вестибюль с зоной для посетителей 86,8 | Штукатурка стен сухими смесями с установкой маяков с предварительной огрунтовкой / толщ. от 16,5 мм до 21 мм | м2 | 6
87 | Работы по проекту | Отделка СКБ | Стены | 1 | 1.61 Пост охраны 16,3 | Штукатурка стен сухими смесями с установкой маяков с предварительной огрунтовкой / толщ. от 16,5 мм до 21 мм | м2 | 59.5
88 | Работы по проекту | Отделка СКБ | Стены | 1 | 1.70 Тамбур 4,6 | Штукатурка стен сухими смесями с установкой маяков с предварительной огрунтовкой / толщ. от 16,5 мм до 21 мм | м2 | 11.3
89 | Работы по проекту | Отделка СКБ | Стены | 1 | 1.31 Коридор 110,3 | Штукатурка стен сухими смесями с установкой маяков с предварительной огрунтовкой / толщ. от 16,5 мм до 21 мм | м2 | 3.9
90 | Работы по проекту | Отделка СКБ | Стены | 1 | 1.30 Рекреация коридорного типа 89,5 | Штукатурка стен сухими смесями с установкой маяков с предварительной огрунтовкой / толщ. от 16,5 мм до 21 мм | м2 | 5.8
91 | Работы по проекту | Отделка СКБ | Стены | 1 | 1.27 Коридор 25,5 | Штукатурка стен сухими смесями с установкой маяков с предварительной огрунтовкой / толщ. от 16,5 мм до 21 мм | м2 | 7.8
92 | Работы по проекту | Отделка СКБ | Стены | 1 | 1.25 Артистическая 10,0 | Штукатурка стен сухими смесями с установкой маяков с предварительной огрунтовкой / толщ. от 16,5 мм до 21 мм | м2 | 19
93 | Работы по проекту | Отделка СКБ | Стены | 2 | 2.47 Многофункциональный физкультурный зал для проведения активных игр и занятий с детьми 71,0 | Штукатурка стен сухими смесями с установкой маяков с предварительной огрунтовкой / толщ. от 16,5 мм до 21 мм | м2 | 5.5
94 | Работы по проекту | Отделка СКБ | Стены | 2 | 2.48 Помещение хранения для физкультурного зала 6,2 | Штукатурка стен сухими смесями с установкой маяков с предварительной огрунтовкой / толщ. от 16,5 мм до 21 мм | м2 | 4.7
95 | Работы по проекту | Отделка СКБ | Стены | 2 | 2.43 Буфет 6,3 | Штукатурка стен сухими смесями с установкой маяков с предварительной огрунтовкой / толщ. от 16,5 мм до 21 мм | м2 | 4
96 | Работы по проекту | Отделка СКБ | Стены | 2 | 2.51 Коридор 38,2 | Штукатурка стен сухими смесями с установкой маяков с предварительной огрунтовкой / толщ. от 16,5 мм до 21 мм | м2 | 9.4
97 | Работы по проекту | Отделка СКБ | Стены | 2 | 2.38 Буфет 6,3 | Штукатурка стен сухими смесями с установкой маяков с предварительной огрунтовкой / толщ. от 16,5 мм до 21 мм | м2 | 4.1
98 | Работы по проекту | Отделка СКБ | Стены | 2 | 2.56 Коридор 62,1 | Штукатурка стен сухими смесями с установкой маяков с предварительной огрунтовкой / толщ. от 16,5 мм до 21 мм | м2 | 16
99 | Работы по проекту | Отделка СКБ | Стены | 2 | 2.49 Музыкальный зал 73,6 | Штукатурка стен сухими смесями с установкой маяков с предварительной огрунтовкой / толщ. от 16,5 мм до 21 мм | м2 | 3.5
102 | Работы по проекту | Отделка СКБ | Стены | 2 | 2.57 Лестничная клетка №6 (Тип Л1) 27,4 | Штукатурка стен сухими смесями с установкой маяков с предварительной огрунтовкой / толщ. от 16,5 мм до 21 мм | м2 | 2.3
103 | Работы по проекту | Отделка СКБ | Стены | 2 | 2.01 Учебный кабинет 2-4 класс 62,7 | Штукатурка стен сухими смесями с установкой маяков с предварительной огрунтовкой / толщ. от 16,5 мм до 21 мм | м2 | 38
104 | Работы по проекту | Отделка СКБ | Стены | 2 | 2.26 Санузел для МГН 5,1 | Штукатурка стен сухими смесями с установкой маяков с предварительной огрунтовкой / толщ. от 16,5 мм до 21 мм | м2 | 34
105 | Работы по проекту | Отделка СКБ | Стены | 2 | 2.08 Коридор 77,7 | Штукатурка стен сухими смесями с установкой маяков с предварительной огрунтовкой / толщ. от 16,5 мм до 21 мм | м2 | 39
106 | Работы по проекту | Отделка СКБ | Стены | 2 | 2.35 Лестничная клетка №4 (Тип Н2) 30,1 | Штукатурка стен сухими смесями с установкой маяков с предварительной огрунтовкой / толщ. от 16,5 мм до 21 мм | м2 | 3
107 | Работы по проекту | Отделка СКБ | Стены | 2 | 2.17 Душевая девочек 10,9 | Штукатурка стен сухими смесями с установкой маяков с предварительной огрунтовкой / толщ. от 16,5 мм до 21 мм | м2 | 51.5
108 | Работы по проекту | Отделка СКБ | Стены | 2 | 2.54 Лестничная клетка №5 (Тип Н2) 31,3 | Штукатурка стен сухими смесями с установкой маяков с предварительной огрунтовкой / толщ. от 16,5 мм до 21 мм | м2 | 23
109 | Работы по проекту | Отделка СКБ | Стены | 3 | 3.41 Коридор 38,9 | Штукатурка стен сухими смесями с установкой маяков с предварительной огрунтовкой / толщ. от 16,5 мм до 21 мм | м2 | 9.4
110 | Работы по проекту | Отделка СКБ | Стены | 3 | 3.33 Помещение (open space) для администрации , с рабочими местами для музыкального руководителя , воспитателя 74,5 | Штукатурка стен сухими смесями с установкой маяков с предварительной огрунтовкой / толщ. от 16,5 мм до 21 мм | м2 | 5.8
111 | Работы по проекту | Отделка СКБ | Стены | 3 | 3.42 Коридор 61,4 | Штукатурка стен сухими смесями с установкой маяков с предварительной огрунтовкой / толщ. от 16,5 мм до 21 мм | м2 | 16
112 | Работы по проекту | Отделка СКБ | Стены | 3 | 3.24 Буфет 6,3 | Штукатурка стен сухими смесями с установкой маяков с предварительной огрунтовкой / толщ. от 16,5 мм до 21 мм | м2 | 3
113 | Работы по проекту | Отделка СКБ | Стены | 3 | 3.14 Санузел персонала 4,9 | Штукатурка стен сухими смесями с установкой маяков с предварительной огрунтовкой / толщ. от 16,5 мм до 21 мм | м2 | 11
114 | Работы по проекту | Отделка СКБ | Стены | 3 | 3.09 Санузел для МГН 5,1 | Штукатурка стен сухими смесями с установкой маяков с предварительной огрунтовкой / толщ. от 16,5 мм до 21 мм | м2 | 34
115 | Работы по проекту | Отделка СКБ | Стены | 3 | 3.12 Многофункциональный информационный библиотечный центр с зонами для индивидуальных и групповых занятий, медиатеки, читательских мест и выдачи книг | Штукатурка стен сухими смесями с установкой маяков с предварительной огрунтовкой / толщ. от 16,5 мм до 21 мм | м2 | 134.5
116 | Работы по проекту | Отделка СКБ | Стены | 1 | 1.27 Коридор 25,5 | Кладка из блока | м3 | 0.9
30 | Работы по проекту | Отделка СКБ | Стены | 1 | 1.61 Пост охраны 16,3 | Кладка из блока | м3 | 1.1
31 | Работы по проекту | Отделка СКБ | Стены | 1 | 1.71 Буфет 6,3 | Кладка из блока | м3 | 0.3
32 | Работы по проекту | Отделка СКБ | Стены | 1 | 1.69 Раздевальная комната 18,0 | Кладка из блока | м3 | 0.47
| Работы по проекту | Отделка СКБ | Стены | 1 | 1.68 Спальная 55,9 | Кладка из блока | м3 | 0.47
34 | Работы по проекту | Отделка СКБ | Стены | 1 | 1.65 Буфет 6,3 | Кладка из блока | м3 | 0.34
35 | Работы по проекту | Отделка СКБ | Стены | 1 | 1.64 Раздевальная комната 23,3 | Кладка из блока | м3 | 0.47
36 | Работы по проекту | Отделка СКБ | Стены | 1 | 1.31 Коридор 110,3 | Кладка из блока | м3 | 0.3
37 | Работы по проекту | Отделка СКБ | Стены | 1 | 1.30 Рекреация коридорного типа 89,5 | Кладка из блока | м3 | 0.66
38 | Работы по проекту | Отделка СКБ | Стены | 1 | 1.28 Серверная 21,2 | Кладка из блока | м3 | 1.5
39 | Работы по проекту | Отделка СКБ | Стены | 2 | 2.56 Коридор 62,1 | Кладка из блока | м3 | 2
40 | Работы по проекту | Отделка СКБ | Стены | 2 | 2.01 Учебный кабинет 2-4 класс 62,7 | Кладка из блока | м3 | 1.4
41 | Работы по проекту | Отделка СКБ | Стены | 3 | 3.42 Коридор 61,4 | Кладка из блока | м3 | 0.5
42 | Работы по проекту | Отделка СКБ | Стены | 3 | 3.35 Кабинет для развивающих занятий с возможностью зонирования раздвижной трансформируемой перегородкой 73,8 | Кладка из блока | м3 | 0.5
43 | Работы по проекту | Отделка СКБ | Стены | 1 | 1.14 Санузел для МГН 5,1 | Кладка из ПГП | м2 | 39.2
44 | Работы по проекту | Отделка СКБ | Стены | 1 | 1.25 Артистическая 10,0 | Кладка из ПГП | м2 | 8.6
45 | Работы по проекту | Отделка СКБ | Стены | 2 | 2.26 Санузел для МГН 5,1 | Кладка из ПГП | м2 | 20
46 | Работы по проекту | Отделка СКБ | Стены | 2 | 2.01 Учебный кабинет 2-4 класс 62,7 | Кладка из ПГП | м2 | 15.8
47 | Работы по проекту | Отделка СКБ | Стены | 3 | 3.12 Многофункциональный информационный библиотечный центр с зонами для индивидуальных и групповых занятий, медиатеки, читательских мест и выдачи книг | Кладка из ПГП | м2 | 9
48 | Работы по проекту | Отделка СКБ | Стены | 3 | 3.09 Санузел для МГН 5,1 | Кладка из ПГП | м2 | 38.2
49 | Работы по проекту | Отделка СКБ | Стены | 1 | 1.65 Буфет 6,3 | Облицовка поверхности стен с предварительной огрунтовкой и затиркой швов / керамической плиткой | м2 | 0.7
50 | Работы по проекту | Отделка СКБ | Стены | 2 | 2.20 Комната инструктора (с душем и туалетом) 16,7 | Облицовка поверхности стен с предварительной огрунтовкой и затиркой швов / керамической плиткой | м2 | 5
51 | Работы по проекту | Отделка СКБ | Стены | 2 | 2.10 Раздевальная для девочек (МГН) 12,6 | Облицовка поверхности стен с предварительной огрунтовкой и затиркой швов / керамической плиткой | м2 | 7
52 | Работы по проекту | Отделка СКБ | Стены | 2 | 2.38 Буфет 6,3 | Облицовка поверхности стен с предварительной огрунтовкой и затиркой швов / керамической плиткой | м2 | 0.7
53 | Работы по проекту | Отделка СКБ | Стены | 3 | 3.35 Кабинет для развивающих занятий с возможностью зонирования раздвижной трансформируемой перегородкой 73,8 | Облицовка поверхности стен с предварительной огрунтовкой и затиркой швов / керамической плиткой | м2 | 7
54 | Работы по проекту | Отделка СКБ | Стены | 3 | 3.24 Буфет 6,3 | Облицовка поверхности стен с предварительной огрунтовкой и затиркой швов / керамической плиткой | м2 | 0.7
55 | Работы по проекту | Отделка СКБ |  | 1 | 1.61 Пост охраны 16,3 | Шпатлевание откосов под покраску | п.м. | 7.2
56 | Работы по проекту | Отделка СКБ |  | 1 | 1.70 Тамбур 4,6 | Шпатлевание откосов под покраску | п.м. | 7.4
57 | Работы по проекту | Отделка СКБ |  | 1 | 1.60 Вестибюль с зоной для посетителей 86,8 | Шпатлевание откосов под покраску | п.м. | 11.7
58 | Работы по проекту | Отделка СКБ |  | 3 | 3.32 Туалет (в т.ч. МГН) 28,9 | Шпатлевание откосов под покраску | п.м. | 8
59 | Работы по проекту | Отделка СКБ |  |  | 2.12 Раздевальная для мальчиков 26,5 | Устройство ГВЛВ | м2 | 2.5
60 | Работы по проекту | Отделка СКБ |  |  | 2.20 Комната инструктора (с душем и туалетом) 16,7 | Устройство ГВЛВ | м2 | 2.5
61 | Работы по проекту | Отделка СКБ |  |  | 2.35 Лестничная клетка №4 (Тип Н2) 30,1 | Устройство ГВЛВ | м2 | 3
62 | Работы по проекту | Отделка СКБ |  |  | 3.24 Буфет 6,3 | Устройство ГВЛВ | м2 | 5.9
63 | Работы по проекту | Отделка СКБ |  |  | 3.25 Групповая 50,8 | Устройство ГВЛВ | м2 | 5.9
64 | Работы по проекту | Отделка СКБ |  |  | 1,2,3 этажи | Час работы по затарке/уборке | час | 96
65 | Работы по проекту | Отделка СКБ |  |  | детский сад 1,2,3 этажи | Заделка штроб торца откосов | п.м. | 93
66 | Работы по проекту | Отделка СКБ |  |  | подвал | Заделка мест прохода комуникаций | штук | 302
1 | Работы по проекту | Отделка СКБ | Стены | 1 | 1.25 Артистическая 10,0 | Выравнивание стен с предварительной огрунтовкой финишняя шпатлевка | м2 | 25
2 | Работы по проекту | Отделка СКБ | Стены | 1 | 1.59 Тамбур 15,0 | Выравнивание стен с предварительной огрунтовкой финишняя шпатлевка | м2 | 73.5
3 | Работы по НЗ на ДР | Отделка СКБ | Потолки | 2 | 2.49 Музыкальный зал 73,6 | Выравнивание стен с предварительной огрунтовкой финишняя шпатлевка | м2 | 111.5
4 | Работы по проекту | Отделка СКБ | Стены | 2 | 2.39 Туалет (в т.ч. МГН) 28,9 | Выравнивание стен с предварительной огрунтовкой финишняя шпатлевка | м2 | 2.5
5 | Работы по проекту | Отделка СКБ | Стены | 3 | 3.19 Коридор 105,8 | Выравнивание стен с предварительной огрунтовкой финишняя шпатлевка | м2 | 23
6 | Работы по проекту | Отделка СКБ | Стены | 3 | 3.16 Лифтовой холл (зона безопасности) 12,7 | Выравнивание стен с предварительной огрунтовкой финишняя шпатлевка | м2 | 72
7 | Работы по проекту | Отделка СКБ | Стены | -1 | Весь подвал | Выравнивание стен с предварительной огрунтовкой финишняя шпатлевка | м2 | 61
8 | Работы по проекту | Отделка СКБ | Стены | 1 | 1.59 Тамбур 15,0 | Выравнивание стен с предварительной огрунтовкой / базовая шпатлевка | м2 | 73.5
9 | Работы по проекту | Отделка СКБ | Стены | 2 | 2.49 Музыкальный зал 73,6 | Выравнивание стен с предварительной огрунтовкой / базовая шпатлевка | м2 | 111.5
10 | Работы по проекту | Отделка СКБ | Стены | 2 | 2.39 Туалет (в т.ч. МГН) 28,9 | Выравнивание стен с предварительной огрунтовкой / базовая шпатлевка | м2 | 2.5
11 | Работы по проекту | Отделка СКБ | Стены | 3 | 3.19 Коридор 105,8 | Выравнивание стен с предварительной огрунтовкой / базовая шпатлевка | м2 | 23
12 | Работы по проекту | Отделка СКБ | Стены | 3 | 3.16 Лифтовой холл (зона безопасности) 12,7 | Выравнивание стен с предварительной огрунтовкой / базовая шпатлевка | м2 | 72
13 | Работы по проекту | Отделка СКБ | Стены | -1 | Весь подвал | Выравнивание стен с предварительной огрунтовкой / базовая шпатлевка | м2 | 61
14 | Работы по проекту | Отделка СКБ | Стены | 1 | 1.30 Рекреация коридорного типа 89,5 | Штукатурка стен сухими смесями с установкой маяков с предварительной огрунтовкой / толщ. от 16,5 мм до 21 мм | м2 | 27
15 | Работы по проекту | Отделка СКБ | Стены | 1 | 1.59 Тамбур 15,0 | Штукатурка стен сухими смесями с установкой маяков с предварительной огрунтовкой / толщ. от 16,5 мм до 21 мм | м2 | 12
16 | Работы по НЗ на ДР | Отделка СКБ | Потолки | 2 | 2.49 Музыкальный зал 73,6 | Штукатурка стен сухими смесями с установкой маяков с предварительной огрунтовкой / толщ. от 16,5 мм до 21 мм | м2 | 46
17 | Работы по проекту | Отделка СКБ | Стены | 2 | 2.39 Туалет (в т.ч. МГН) 28,9 | Штукатурка стен сухими смесями с установкой маяков с предварительной огрунтовкой / толщ. от 16,5 мм до 21 мм | м2 | 2.5
18 | Работы по проекту | Отделка СКБ | Стены | 2 | 2.27 Коридор 18,6 | Штукатурка стен сухими смесями с установкой маяков с предварительной огрунтовкой / толщ. от 16,5 мм до 21 мм | м2 | 7.8
19 | Работы по проекту | Отделка СКБ | Стены | 2 | 2.30 Коридор 107,4 | Штукатурка стен сухими смесями с установкой маяков с предварительной огрунтовкой / толщ. от 16,5 мм до 21 мм | м2 | 6
20 | Работы по проекту | Отделка СКБ | Стены | 2 | 2.08 Коридор 77,7 | Штукатурка стен сухими смесями с установкой маяков с предварительной огрунтовкой / толщ. от 16,5 мм до 21 мм | м2 | 12.5
21 | Работы по проекту | Отделка СКБ | Стены | 2 | 2.28 Рекреация 187,5 | Штукатурка стен сухими смесями с установкой маяков с предварительной огрунтовкой / толщ. от 16,5 мм до 21 мм | м2 | 7.9
22 | Работы по проекту | Отделка СКБ | Стены | 2 | 2.07 Учебный кабинет 2-4 класс 63,3 | Штукатурка стен сухими смесями с установкой маяков с предварительной огрунтовкой / толщ. от 16,5 мм до 21 мм | м2 | 17.5
23 | Работы по проекту | Отделка СКБ | Стены | 3 | 3.16 Лифтовой холл (зона безопасности) 12,7 | Штукатурка стен сухими смесями с установкой маяков с предварительной огрунтовкой / толщ. от 16,5 мм до 21 мм | м2 | 25
24 | Работы по проекту | Отделка СКБ | Стены | 3 | 3.19 Коридор 105,8 | Штукатурка стен сухими смесями с установкой маяков с предварительной огрунтовкой / толщ. от 16,5 мм до 21 мм | м2 | 21
25 | Работы по проекту | Отделка СКБ | Стены | 3 | 3.45 Рекреация 86,8 | Штукатурка стен сухими смесями с установкой маяков с предварительной огрунтовкой / толщ. от 16,5 мм до 21 мм | м2 | 31
26 | Работы по проекту | Отделка СКБ | Стены | 3 | 3.19 Коридор 105,8 | Штукатурка стен сухими смесями с установкой маяков с предварительной огрунтовкой / толщ. от 16,5 мм до 21 мм | м2 | 5.5
27 | Работы по проекту | Отделка СКБ | Стены | -1 | Весь подвал | Штукатурка стен сухими смесями с установкой маяков с предварительной огрунтовкой / толщ. от 16,5 мм до 21 мм | м2 | 61
28 | Работы по проекту | Отделка СКБ | Стены | 1 | 1.30 Рекреация коридорного типа 89,5 | Кладка из ПГП | м2 | 4
29 | Работы по проекту | Отделка СКБ | Стены | 3 | 3.45 Рекреация 86,8 | Кладка из ПГП | м2 | 7
30 | Работы по проекту | Отделка СКБ | Стены | 1 | 1.30 Рекреация коридорного типа 89,5 | Кладка из блока | м3 | 4.5
31 | Работы по проекту | Отделка СКБ | Стены | 2 | 2.27 Коридор 18,6 | Кладка из блока | м3 | 0.75
32 | Работы по проекту | Отделка СКБ | Стены | 2 | 2.30 Коридор 107,4 | Кладка из блока | м3 | 0.6
33 | Работы по проекту | Отделка СКБ | Стены | 2 | 2.08 Коридор 77,7 | Кладка из блока | м3 | 1.3
34 | Работы по проекту | Отделка СКБ | Стены | 2 | 2.28 Рекреация 187,5 | Кладка из блока | м3 | 1.5
35 | Работы по проекту | Отделка СКБ | Стены | 2 | 2.07 Учебный кабинет 2-4 класс 63,3 | Кладка из блока | м3 | 3.3
36 | Работы по проекту | Отделка СКБ | Стены | 3 | 3.19 Коридор 105,8 | Кладка из блока | м3 | 2.5
37 | Работы по проекту | Отделка СКБ | Стены | 3 | 3.45 Рекреация 86,8 | Кладка из блока | м3 | 2.5
38 | Работы по проекту | Отделка СКБ | Стены | 3 | 3.19 Коридор 105,8 | Кладка из блока | м3 | 0.5
39 | Работы по проекту | Отделка СКБ | Стены | 3 | 3.12 Многофункциональный информационный библиотечный центр с зонами для индивидуальных и групповых занятий, медиатеки, читательских мест и выдачи книг | Кладка из блока | м3 | 16.3
40 | Работы по проекту | Отделка СКБ | Полы | 1 | 1.11 Учебный кабинет 1 класс 63,4 | Устройство наливных полов с огрунтовкой поверхности и проклейкой демпферной лентой / толщ. до 10 мм | м2 | 64
41 | Работы по проекту | Отделка СКБ | Полы | 1 | 1.12 Игровая с возможностью организации спальных мест 129,3 | Устройство наливных полов с огрунтовкой поверхности и проклейкой демпферной лентой / толщ. до 10 мм | м2 | 131
42 | Работы по проекту | Отделка СКБ | Полы | 2 | 2.19 Спортивный зал 15х24 м 348,1 | Устройство наливных полов с огрунтовкой поверхности и проклейкой демпферной лентой / толщ. до 10 мм | м2 | 360
43 | Работы по проекту | Отделка СКБ | Полы | 2 | 2.01 Учебный кабинет 2-4 класс 62,7 | Устройство наливных полов с огрунтовкой поверхности и проклейкой демпферной лентой / толщ. до 10 мм | м2 | 64
44 | Работы по проекту | Отделка СКБ | Полы | 2 | 2.30 Коридор 107,4 | Устройство наливных полов с огрунтовкой поверхности и проклейкой демпферной лентой / толщ. до 10 мм | м2 | 97
45 | Работы по проекту | Отделка СКБ | Дверные проемы | 1 | 1.59 Тамбур 15,0 | Штукатурка откосов | п.м | 8.7
46 | Работы по проекту | Отделка СКБ | Дверные проемы | 2 | 2.49 Музыкальный зал 73,6 | Штукатурка откосов | п.м | 9
47 | Работы по проекту | Отделка СКБ | Дверные проемы | 3 | 3.18 Рекреация 106,1 | Штукатурка откосов | п.м | 6.4
48 | Работы по проекту | Отделка СКБ | Полы | 1 | 1.25 Артистическая 10,1 | Устройство покрытия пола с предварительной огрунтовкой поверхности / из керамогранитной плитки с затиркой швов | м2 | 9.6
49 | Работы по проекту | Отделка СКБ | Стены | 1 | 1.25 Артистическая 10,0 | Облицовка поверхности стен с предварительной огрунтовкой и затиркой швов / керамической плиткой | м2 | 3.4
50 | Работы по НЗ на ДР | Отделка СКБ | Полы | 1 | 1.78 Коридор 59,7 | Устройство стяжки ЦПС 61-80мм | м2 | 124
51 | Работы по НЗ на ДР | Отделка СКБ | Полы | 1 | 1.19 Кабинет врача 20,2 | Устройство стяжки ЦПС 61-80мм | м2 | 15
52 | Работы по НЗ на ДР | Отделка СКБ | Полы | 1 | 1.18 Прививочный кабинет 13,1 | Устройство стяжки ЦПС 61-80мм | м2 | 14
53 | Работы по НЗ на ДР | Отделка СКБ | Полы | 1 | 1.17 Процедурный кабинет 13,3 | Устройство стяжки ЦПС 61-80мм | м2 | 14
54 | Работы по проекту | Отделка СКБ | Стены | 2 | 2.19 Спортивный зал 15х24 м 348,1 | Выравнивание стен с предварительной огрунтовкой финишняя шпатлевка | м2 | 857
55 | Работы по проекту | Отделка СКБ | Стены | 2 | 2.19 Спортивный зал 15х24 м 348,2 | Выравнивание стен с предварительной огрунтовкой / базовая шпатлевка | м2 | 857
56 | Работы по проекту | Отделка СКБ | Стены | 2 | 2.19 Спортивный зал 15х24 м 348,3 | Штукатурка стен сухими смесями с установкой маяков с предварительной огрунтовкой / толщ. от 16,5 мм до 21 мм | м2 | 426.7
57 | Работы по проекту | Отделка СКБ | Стены | 2 | 2.19 Спортивный зал 15х24 м 348,4 | Шпатлевание откосов под покраску | м2 | 125.4
58 | Работы по проекту | Отделка СКБ | Стены | 3 | 3.12 Многофункциональный информационный библиотечный центр с зонами для индивидуальных и групповых занятий, медиатеки, читательских мест и выдачи книг | Штукатурка стен сухими смесями с установкой маяков с предварительной огрунтовкой / толщ. от 16,5 мм до 21 мм | м2 | 113
59 | Работы по проекту | Отделка СКБ | Стены |  | 1,2,3 этажи | Час работы по затарке/уборке | час | 388
60 | Работы по проекту | Отделка СКБ | Стены |  | 1,2,3 этажи | Заделка штроб торца откосов | п.м. | 269
61 | Работы по проекту | Отделка СКБ | Стены |  | 1,2,3 этажи | Заделка мест прохода комуникаций | штук | 35
1 | Работы по проекту | Отделка СКБ | Стены | 1 | 1.30 Рекреация коридорного типа 89,5 | Выравнивание стен с предварительной огрунтовкой финишняя шпатлевка | м2 | 41
2 | Работы по проекту | Отделка СКБ | Стены | 1 | 1.20 Холл 20,3 | Выравнивание стен с предварительной огрунтовкой финишняя шпатлевка | м2 | 14.6
3 | Работы по НЗ на ДР | Отделка СКБ | Стены | 1 | 1.60 Вестибюль с зоной для посетителей 86,8 | Выравнивание стен с предварительной огрунтовкой финишняя шпатлевка | м2 | 11.5
4 | Работы по проекту | Отделка СКБ | Стены | 2 | 2.27 Коридор 18,6 | Выравнивание стен с предварительной огрунтовкой финишняя шпатлевка | м2 | 7.8
5 | Работы по проекту | Отделка СКБ | Стены | 2 | 2.30 Коридор 107,4 | Выравнивание стен с предварительной огрунтовкой финишняя шпатлевка | м2 | 6
6 | Работы по проекту | Отделка СКБ | Стены | 2 | 2.08 Коридор 77,7 | Выравнивание стен с предварительной огрунтовкой финишняя шпатлевка | м2 | 13
7 | Работы по проекту | Отделка СКБ | Стены | 2 | 2.28 Рекреация 187,5 | Выравнивание стен с предварительной огрунтовкой финишняя шпатлевка | м2 | 8
8 | Работы по проекту | Отделка СКБ | Стены | 2 | 2.07 Учебный кабинет 2-4 класс 63,3 | Выравнивание стен с предварительной огрунтовкой финишняя шпатлевка | м2 | 19
9 | Работы по проекту | Отделка СКБ | Стены | 2 | 2.25 Санузел для мальчиков 15,0 | Выравнивание стен с предварительной огрунтовкой финишняя шпатлевка | м2 | 3.5
10 | Работы по проекту | Отделка СКБ | Стены | 2 | 2.24 Санузел для девочек 15,0 | Выравнивание стен с предварительной огрунтовкой финишняя шпатлевка | м2 | 3
11 | Работы по проекту | Отделка СКБ | Стены | 3 | 3.12 Многофункциональный информационный библиотечный центр с зонами для индивидуальных и групповых занятий, медиатеки, читательских мест и выдачи книг | Выравнивание стен с предварительной огрунтовкой финишняя шпатлевка | м2 | 17.4
12 | Работы по проекту | Отделка СКБ | Стены | 3 | 3.45 Рекреация 86,8 | Выравнивание стен с предварительной огрунтовкой финишняя шпатлевка | м2 | 31
13 | Работы по проекту | Отделка СКБ | Стены | 3 | 3.19 Коридор 105,8 | Выравнивание стен с предварительной огрунтовкой финишняя шпатлевка | м2 | 31.5
14 | Работы по проекту | Отделка СКБ | Стены | 1 | 1.20 Холл 20,3 | Выравнивание стен с предварительной огрунтовкой / базовая шпатлевка | м2 | 14.6
15 | Работы по проекту | Отделка СКБ | Стены | 1 | 1.30 Рекреация коридорного типа 89,5 | Выравнивание стен с предварительной огрунтовкой / базовая шпатлевка | м2 | 41
16 | Работы по НЗ на ДР | Отделка СКБ | Стены | 1 | 1.60 Вестибюль с зоной для посетителей 86,8 | Выравнивание стен с предварительной огрунтовкой / базовая шпатлевка | м2 | 11.5
17 | Работы по проекту | Отделка СКБ | Стены | 2 | 2.27 Коридор 18,6 | Выравнивание стен с предварительной огрунтовкой / базовая шпатлевка | м2 | 7.8
18 | Работы по проекту | Отделка СКБ | Стены | 2 | 2.30 Коридор 107,4 | Выравнивание стен с предварительной огрунтовкой / базовая шпатлевка | м2 | 6
19 | Работы по проекту | Отделка СКБ | Стены | 2 | 2.08 Коридор 77,7 | Выравнивание стен с предварительной огрунтовкой / базовая шпатлевка | м2 | 13
20 | Работы по проекту | Отделка СКБ | Стены | 2 | 2.28 Рекреация 187,5 | Выравнивание стен с предварительной огрунтовкой / базовая шпатлевка | м2 | 8
21 | Работы по проекту | Отделка СКБ | Стены | 2 | 2.07 Учебный кабинет 2-4 класс 63,3 | Выравнивание стен с предварительной огрунтовкой / базовая шпатлевка | м2 | 18
22 | Работы по проекту | Отделка СКБ | Стены | 2 | 2.25 Санузел для мальчиков 15,0 | Выравнивание стен с предварительной огрунтовкой / базовая шпатлевка | м2 | 3.5
23 | Работы по проекту | Отделка СКБ | Стены | 3 | 2.24 Санузел для девочек 15,0 | Выравнивание стен с предварительной огрунтовкой / базовая шпатлевка | м2 | 3
24 | Работы по проекту | Отделка СКБ | Стены | 3 | 3.12 Многофункциональный информационный библиотечный центр с зонами для индивидуальных и групповых занятий, медиатеки, читательских мест и выдачи книг | Выравнивание стен с предварительной огрунтовкой / базовая шпатлевка | м2 | 113
25 | Работы по проекту | Отделка СКБ | Стены | 3 | 3.45 Рекреация 86,8 | Выравнивание стен с предварительной огрунтовкой / базовая шпатлевка | м2 | 31
26 | Работы по проекту | Отделка СКБ | Стены | 3 | 3.18 Рекреация 106,1 | Выравнивание стен с предварительной огрунтовкой / базовая шпатлевка | м2 | 8
27 | Работы по проекту | Отделка СКБ | Стены | 3 | 3.19 Коридор 105,8 | Выравнивание стен с предварительной огрунтовкой / базовая шпатлевка | м2 | 31.5
28 | Работы по проекту | Отделка СКБ | Стены | 1 | 1.60 Вестибюль с зоной для посетителей 86,8 | Штукатурка стен сухими смесями с установкой маяков с предварительной огрунтовкой / толщ. от 16,5 мм до 21 мм | м2 | 11.5
29 | Работы по проекту | Отделка СКБ | Стены | 2 | 2.25 Санузел для мальчиков 15,0 | Штукатурка стен сухими смесями с установкой маяков с предварительной огрунтовкой / толщ. от 16,5 мм до 21 мм | м2 | 7
30 | Работы по проекту | Отделка СКБ | Стены | 2 | 2.24 Санузел для девочек 15,0 | Штукатурка стен сухими смесями с установкой маяков с предварительной огрунтовкой / толщ. от 16,5 мм до 21 мм | м2 | 5.3
31 | Работы по проекту | Отделка СКБ | Стены | 3 | 3.19 Коридор 105,8 | Штукатурка стен сухими смесями с установкой маяков с предварительной огрунтовкой / толщ. от 16,5 мм до 21 мм | м2 | 26
32 | Работы по проекту | Отделка СКБ | Стены | 2 | 2.25 Санузел для мальчиков 15,0 | Кладка из ПГП | м2 | 5.5
33 | Работы по проекту | Отделка СКБ | Стены | 3 | 3.19 Коридор 105,8 | Кладка из блока | м3 | 6
34 | Работы по проекту | Отделка СКБ | Полы | 2 | 2.11 Раздевальная для мальчиков (МГН) 12,7 | Устройство наливных полов с огрунтовкой поверхности и проклейкой демпферной лентой / толщ. до 10 мм | м2 | 14
35 | Работы по проекту | Отделка СКБ | Полы | 2 | 2.58 Рекреация 74,5 | Устройство наливных полов с огрунтовкой поверхности и проклейкой демпферной лентой / толщ. до 10 мм | м2 | 90
36 | Работы по проекту | Отделка СКБ | Полы | 3 | 2.28 Рекреация 187,5 | Устройство наливных полов с огрунтовкой поверхности и проклейкой демпферной лентой / толщ. до 10 мм | м2 | 195
37 | Работы по проекту | Отделка СКБ | Полы | 3 | 3.19 Коридор 105,8 | Устройство наливных полов с огрунтовкой поверхности и проклейкой демпферной лентой / толщ. до 10 мм | м2 | 68
38 | Работы по проекту | Отделка СКБ | Полы | 3 | 3.16 Лифтовой холл (зона безопасности) 12,7 | Устройство наливных полов с огрунтовкой поверхности и проклейкой демпферной лентой / толщ. до 10 мм | м2 | 4.8
39 | Работы по проекту | Отделка СКБ | Полы | 3 | 3.18 Рекреация 106,1 | Устройство наливных полов с огрунтовкой поверхности и проклейкой демпферной лентой / толщ. до 10 мм | м2 | 95
40 | Работы по проекту | Отделка СКБ | Полы | 3 | 3.06 Учебный кабинет 2-4 класс 64,4 | Устройство наливных полов с огрунтовкой поверхности и проклейкой демпферной лентой / толщ. до 10 мм | м2 | 66
41 | Работы по проекту | Отделка СКБ | Полы | 3 | 3.07 Учебный кабинет 2-4 класс 62,9 | Устройство наливных полов с огрунтовкой поверхности и проклейкой демпферной лентой / толщ. до 10 мм | м2 | 64
42 | Работы по проекту | Отделка СКБ | Полы | 1 | 1.28 Серверная 21,2 | Линолиум | м2 | 21
43 | Работы по проекту | Отделка СКБ | Полы |  | ПОМЕЩЕНИЯ 2,44-2,45 | Линолиум | м2 | 117.6
44 | Работы по проекту | Отделка СКБ | Полы | 2 | 2.42 Раздевальная комната 20,9 | Линолиум | м2 | 21
45 | Работы по проекту | Отделка СКБ | Полы |  | ПОМЕЩЕНИЯ 2,40-2,41 | Линолиум | м2 | 117.6
46 | Работы по проекту | Отделка СКБ | Полы | 2 | 2.37 Раздевальная комната 21,1 | Линолиум | м2 | 21
47 | Работы по проекту | Отделка СКБ | Полы |  | ПОМЕЩЕНИЯ 3,29-3,30 | Линолиум | м2 | 117.6
48 | Работы по проекту | Отделка СКБ | Полы | 3 | 3.28 Раздевальная комната 21,0 | Линолиум | м2 | 21
49 | Работы по проекту | Отделка СКБ | Полы | 3 | 3.33 Помещение (open space) для администрации , с рабочими местами для музыкального руководителя , воспитателя 74,5 | Линолиум | м2 | 76
50 | Работы по НЗ на ДР | Отделка СКБ | Полы | 3 | 3.34 Вспомогательное помещение 6,1 | Линолиум | м2 | 6.8
51 | Работы по НЗ на ДР | Отделка СКБ | Полы | 3 | 3.39 Лифтовой холл (зона безопасности) 6,1 | Линолиум | м2 | 75
52 | Работы по НЗ на ДР | Отделка СКБ | Полы |  | ПОМЕЩЕНИЯ 3,41-3,42 | Линолиум | м2 | 98
53 | Работы по НЗ на ДР | Отделка СКБ | Полы |  | ПОМЕЩЕНИЯ 3,23-3,25 | Линолиум | м2 | 117.6
54 | Работы по проекту | Отделка СКБ | Полы | 3 | 3.23 Раздевальная комната 21,2 | Линолиум | м2 | 21
55 | Работы по проекту | Отделка СКБ | Полы | 1 | 1.17 Процедурный кабинет 13,3 | Устройство покрытия пола с предварительной огрунтовкой поверхности / из керамогранитной плитки с затиркой швов | м2 | 13
56 | Работы по проекту | Отделка СКБ | Полы | 1 | 1.21 Помещение для приготовления дезинфицирующих растворов 5,7 | Устройство покрытия пола с предварительной огрунтовкой поверхности / из керамогранитной плитки с затиркой швов | м2 | 5.5
57 | Работы по проекту | Отделка СКБ | Стены | 1 | 1.21 Помещение для приготовления дезинфицирующих растворов 5,7 | Облицовка поверхности стен с предварительной огрунтовкой и затиркой швов / керамической плиткой | м2 | 3
58 | Работы по проекту | Отделка СКБ | Полы | 1 | 1.20 Холл 20,3 | Устройство покрытия пола с предварительной огрунтовкой поверхности / из керамогранитной плитки с затиркой швов | м2 | 5
59 | Работы по проекту | Отделка СКБ | Полы | 2 | 2.13 Душевая для мальчиков 12,3 | Устройство покрытия пола с предварительной огрунтовкой поверхности / из керамогранитной плитки с затиркой швов | м2 | 12.5
60 | Работы по проекту | Отделка СКБ | Стены | 2 | 2.13 Душевая для мальчиков 12,3 | Облицовка поверхности стен с предварительной огрунтовкой и затиркой швов / керамической плиткой | м2 | 47
61 | Работы по проекту | Отделка СКБ | Полы | 2 | 2.17 Душевая девочек 10,9 | Устройство покрытия пола с предварительной огрунтовкой поверхности / из керамогранитной плитки с затиркой швов | м2 | 10.7
62 | Работы по проекту | Отделка СКБ | Стены | 2 | 2.17 Душевая девочек 10,9 | Облицовка поверхности стен с предварительной огрунтовкой и затиркой швов / керамической плиткой | м2 | 45
63 | Работы по проекту | Отделка СКБ | Полы | 2 | 2.20 Комната инструктора (с душем и туалетом) 16,7 | Устройство покрытия пола с предварительной огрунтовкой поверхности / из керамогранитной плитки с затиркой швов | м2 | 20
64 | Работы по проекту | Отделка СКБ | Стены | 2 | 2.20 Комната инструктора (с душем и туалетом) 16,7 | Облицовка поверхности стен с предварительной огрунтовкой и затиркой швов / керамической плиткой | м2 | 4
65 | Работы по проекту | Отделка СКБ | Полы | 2 | 2.25 Санузел для мальчиков 15,0 | Устройство покрытия пола с предварительной огрунтовкой поверхности / из керамогранитной плитки с затиркой швов | м2 | 15
66 | Работы по проекту | Отделка СКБ | Стены | 2 | 2.25 Санузел для мальчиков 15,0 | Облицовка поверхности стен с предварительной огрунтовкой и затиркой швов / керамической плиткой | м2 | 20
67 | Работы по проекту | Отделка СКБ | Стены | 2 | 2.24 Санузел для девочек 15,0 | Облицовка поверхности стен с предварительной огрунтовкой и затиркой швов / керамической плиткой | м2 | 4
68 | Работы по проекту | Отделка СКБ | Полы | 2 | 2.26 Санузел для МГН 5,1 | Устройство покрытия пола с предварительной огрунтовкой поверхности / из керамогранитной плитки с затиркой швов | м2 | 5.3
69 | Работы по проекту | Отделка СКБ | Стены | 2 | 2.26 Санузел для МГН 5,1 | Облицовка поверхности стен с предварительной огрунтовкой и затиркой швов / керамической плиткой | м2 | 14
70 | Работы по проекту | Отделка СКБ |  |  |  | Час работы по затарке/уборке | час | 153
71 | Работы по проекту | Отделка СКБ | Стены | 2 | 2.05 Универсальное помещение с возможностью проведения занятий во внеурочное время в том числе для групп продленного дня 64,5 | Штукатурка откосов | п.м. | 11
72 | Работы по проекту | Отделка СКБ | Стены | 2 | 2.49 Музыкальный зал 73,6 | Штукатурка откосов | п.м. | 9.4
73 | Работы по проекту | Отделка СКБ | Стены | 2 | 2.47 Многофункциональный физкультурный зал для проведения активных игр и занятий с детьми 71,0 | Штукатурка откосов | п.м. | 9.4
74 | Работы по проекту | Отделка СКБ | Стены | 2 | 2.44 Групповая 50,8 | Штукатурка откосов | п.м. | 10.6
75 | Работы по проекту | Отделка СКБ | Стены | 2 | 2.43 Буфет 6,3 | Штукатурка откосов | п.м. | 4.2
76 | Работы по проекту | Отделка СКБ | Стены | 2 | 2.41 Спальная 55,9 | Штукатурка откосов | п.м. | 9.4
77 | Работы по проекту | Отделка СКБ | Стены | 2 | 2.39 Туалет (в т.ч. МГН) 28,9 | Штукатурка откосов | п.м. | 9.4
78 | Работы по проекту | Отделка СКБ | Полы | 2 | 2.37 Раздевальная комната 21,1 | Штукатурка откосов | п.м. | 9.4
79 | Работы по проекту | Отделка СКБ | Полы | 3 | 3.09 Санузел для МГН 5,1 | Штукатурка откосов | п.м. | 8.4
80 | Работы по проекту | Отделка СКБ | Полы | 3 | 3.06 Учебный кабинет 2-4 класс 64,4 | Штукатурка откосов | п.м. | 10
81 | Работы по проекту | Отделка СКБ | Полы | 2 | 2.24 Санузел для девочек 15,0 | Штукатурка откосов | п.м. | 6.4
82 | Работы по проекту | Отделка СКБ | Полы | 3 | 3.23 Раздевальная комната 21,2 | Штукатурка откосов | п.м. | 10.6
83 | Работы по проекту | Отделка СКБ | Дверные проемы | 3 | 3.29 Групповая 50,8 | Штукатурка откосов | п.м. | 8.4
84 | Работы по проекту | Отделка СКБ | Дверные проемы | 3 | 3.33 Помещение (open space) для администрации , с рабочими местами для музыкального руководителя , воспитателя 74,5 | Штукатурка откосов | п.м. | 8.4
85 | Работы по проекту | Отделка СКБ | Дверные проемы | 3 | 3.34 Вспомогательное помещение 6,1 | Штукатурка откосов | п.м. | 16.8
86 | Работы по проекту | Отделка СКБ | Полы | 1 | 1.60 Вестибюль с зоной для посетителей 86,8 | Окраска поверхности стен с предварительной огрунтовкой / в 2 слоя | м2 | 34
87 | Работы по проекту | Отделка СКБ | Стены |  | ПОМЕЩЕНИЯ 3,29-3,30 | Окраска поверхности стен с предварительной огрунтовкой / в 2 слоя | м2 | 246
88 | Работы по НЗ на ДР | Отделка СКБ | Полы | 3 | 3.32 Туалет (в т.ч. МГН) 28,9 | Окраска поверхности стен с предварительной огрунтовкой / в 2 слоя | м2 | 104
89 | Работы по НЗ на ДР | Отделка СКБ | Полы | 3 | 3.31 Буфет 6,3 | Окраска поверхности стен с предварительной огрунтовкой / в 2 слоя | м2 | 29
90 | Работы по НЗ на ДР | Отделка СКБ | Полы | 3 | 3.28 Раздевальная комната 21,0 | Окраска поверхности стен с предварительной огрунтовкой / в 2 слоя | м2 | 153
91 | Работы по НЗ на ДР | Отделка СКБ | Полы | 3 | 3.35 Кабинет для развивающих занятий с возможностью зонирования раздвижной трансформируемой перегородкой 73,8 | Окраска поверхности стен с предварительной огрунтовкой / в 2 слоя | м2 | 214
92 | Работы по проекту | Отделка СКБ |  |  | Заделка штроб торца откосов |  | п.м. | 230
93 | Работы по проекту | Отделка СКБ |  |  | Заделка мест прохода комуникаций |  | штук | 25
1 | Работы по проекту | Отделка СКБ | Стены | 1 | 1.13 Санузел для девочек 15,0 | Выравнивание стен с предварительной огрунтовкой финишняя шпатлевка | м2 | 3.5
2 | Работы по проекту | Отделка СКБ | Стены | 1 | 1.15 Санузел для мальчиков 15,0 | Выравнивание стен с предварительной огрунтовкой финишняя шпатлевка | м2 | 3.5
3 | Работы по НЗ на ДР | Отделка СКБ | Стены | 1 | 1.54 Гардероб персонала с душем 7,4 | Выравнивание стен с предварительной огрунтовкой финишняя шпатлевка | м2 | 38
4 | Работы по проекту | Отделка СКБ | Стены | 1 | 1.49 Санузел персонала 2,9 | Выравнивание стен с предварительной огрунтовкой финишняя шпатлевка | м2 | 14.5
5 | Работы по проекту | Отделка СКБ | Стены | 1 | 1.46 Помещение персонала 9,0 | Выравнивание стен с предварительной огрунтовкой финишняя шпатлевка | м2 | 48
6 | Работы по проекту | Отделка СКБ | Стены | 1 | 1.52 Тамбур 2,3 | Выравнивание стен с предварительной огрунтовкой финишняя шпатлевка | м2 | 17
7 | Работы по проекту | Отделка СКБ | Стены | 3 | 3.10 Санузел для девочек 15,1 | Выравнивание стен с предварительной огрунтовкой финишняя шпатлевка | м2 | 3.5
8 | Работы по проекту | Отделка СКБ | Стены | 3 | 3.11 Санузел для мальчиков 15,1 | Выравнивание стен с предварительной огрунтовкой финишняя шпатлевка | м2 | 3.5
9 | Работы по проекту | Отделка СКБ | Стены | 1 | 1.13 Санузел для девочек 15,0 | Выравнивание стен с предварительной огрунтовкой / базовая шпатлевка | м2 | 3.5
10 | Работы по проекту | Отделка СКБ | Стены | 1 | 1.15 Санузел для мальчиков 15,0 | Выравнивание стен с предварительной огрунтовкой / базовая шпатлевка | м2 | 3.5
11 | Работы по проекту | Отделка СКБ | Стены | 1 | 1.54 Гардероб персонала с душем 7,4 | Выравнивание стен с предварительной огрунтовкой / базовая шпатлевка | м2 | 38
12 | Работы по проекту | Отделка СКБ | Стены | 1 | 1.49 Санузел персонала 2,9 | Выравнивание стен с предварительной огрунтовкой / базовая шпатлевка | м2 | 14.5
13 | Работы по проекту | Отделка СКБ | Стены | 1 | 1.46 Помещение персонала 9,0 | Выравнивание стен с предварительной огрунтовкой / базовая шпатлевка | м2 | 48
14 | Работы по проекту | Отделка СКБ | Стены | 1 | 1.52 Тамбур 2,3 | Выравнивание стен с предварительной огрунтовкой / базовая шпатлевка | м2 | 17
15 | Работы по проекту | Отделка СКБ | Стены | 3 | 3.10 Санузел для девочек 15,1 | Выравнивание стен с предварительной огрунтовкой / базовая шпатлевка | м2 | 3.5
16 | Работы по НЗ на ДР | Отделка СКБ | Стены | 3 | 3.11 Санузел для мальчиков 15,1 | Выравнивание стен с предварительной огрунтовкой / базовая шпатлевка | м2 | 3.5
17 | Работы по проекту | Отделка СКБ | Стены | 1 | 1.13 Санузел для девочек 15,0 | Штукатурка стен сухими смесями с установкой маяков с предварительной огрунтовкой / толщ. от 16,5 мм до 21 мм | м2 | 7
18 | Работы по проекту | Отделка СКБ | Стены | 1 | 1.15 Санузел для мальчиков 15,0 | Штукатурка стен сухими смесями с установкой маяков с предварительной огрунтовкой / толщ. от 16,5 мм до 21 мм | м2 | 7
19 | Работы по проекту | Отделка СКБ | Стены | 1 | 1.50 Моечная оборотной тары 8,3 | Штукатурка стен сухими смесями с установкой маяков с предварительной огрунтовкой / толщ. от 16,5 мм до 21 мм | м2 | 7.3
20 | Работы по проекту | Отделка СКБ | Стены | 1 | 1.51 Загрузочная 8,3 | Штукатурка стен сухими смесями с установкой маяков с предварительной огрунтовкой / толщ. от 16,5 мм до 21 мм | м2 | 1.5
21 | Работы по проекту | Отделка СКБ | Стены | 1 | 1.53 Помещение уборочного инвентаря 3,1 | Штукатурка стен сухими смесями с установкой маяков с предварительной огрунтовкой / толщ. от 16,5 мм до 21 мм | м2 | 21
22 | Работы по проекту | Отделка СКБ | Стены | 1 | 1.54 Гардероб персонала с душем 7,4 | Штукатурка стен сухими смесями с установкой маяков с предварительной огрунтовкой / толщ. от 16,5 мм до 21 мм | м2 | 26.6
23 | Работы по проекту | Отделка СКБ | Стены | 1 | 1.47 Помещение временного хранения отходов 9,3 | Штукатурка стен сухими смесями с установкой маяков с предварительной огрунтовкой / толщ. от 16,5 мм до 21 мм | м2 | 3.8
24 | Работы по проекту | Отделка СКБ | Стены | 1 | 1.49 Санузел персонала 2,9 | Штукатурка стен сухими смесями с установкой маяков с предварительной огрунтовкой / толщ. от 16,5 мм до 21 мм | м2 | 4.8
25 | Работы по проекту | Отделка СКБ | Стены | 1 | 1.46 Помещение персонала 9,0 | Штукатурка стен сухими смесями с установкой маяков с предварительной огрунтовкой / толщ. от 16,5 мм до 21 мм | м2 | 48
26 | Работы по проекту | Отделка СКБ | Стены | 1 | 1.58 Коридор 57,3 | Штукатурка стен сухими смесями с установкой маяков с предварительной огрунтовкой / толщ. от 16,5 мм до 21 мм | м2 | 11
27 | Работы по проекту | Отделка СКБ | Стены | 1 | 1.39 Моечная столовой посуды 35,3 | Штукатурка стен сухими смесями с установкой маяков с предварительной огрунтовкой / толщ. от 16,5 мм до 21 мм | м2 | 42
28 | Работы по проекту | Отделка СКБ | Стены | 3 | 3.10 Санузел для девочек 15,1 | Штукатурка стен сухими смесями с установкой маяков с предварительной огрунтовкой / толщ. от 16,5 мм до 21 мм | м2 | 7
29 | Работы по проекту | Отделка СКБ | Стены | 3 | 3.11 Санузел для мальчиков 15,1 | Штукатурка стен сухими смесями с установкой маяков с предварительной огрунтовкой / толщ. от 16,5 мм до 21 мм | м2 | 7
30 | Работы по проекту | Отделка СКБ | Стены | 3 | 3.33 Помещение (open space) для администрации , с рабочими местами для музыкального руководителя , воспитателя 74,5 | Штукатурка стен сухими смесями с установкой маяков с предварительной огрунтовкой / толщ. от 16,5 мм до 21 мм | м2 | 1.5
31 | Работы по проекту | Отделка СКБ | Стены | 1 | 1.13 Санузел для девочек 15,0 | Кладка из ПГП | м2 | 5.5
32 | Работы по проекту | Отделка СКБ | Стены | 1 | 1.15 Санузел для мальчиков 15,0 | Кладка из ПГП | м2 | 5.5
33 | Работы по проекту | Отделка СКБ | Стены | 1 | 1.50 Моечная оборотной тары 8,3 | Кладка из ПГП | м2 | 7.3
34 | Работы по проекту | Отделка СКБ | Стены | 1 | 1.53 Помещение уборочного инвентаря 3,1 | Кладка из ПГП | м2 | 8
35 | Работы по проекту | Отделка СКБ | Стены | 1 | 1.54 Гардероб персонала с душем 7,4 | Кладка из ПГП | м2 | 18.6
36 | Работы по проекту | Отделка СКБ | Стены | 1 | 1.47 Помещение временного хранения отходов 9,3 | Кладка из ПГП | м2 | 3.8
37 | Работы по проекту | Отделка СКБ | Стены | 1 | 1.49 Санузел персонала 2,9 | Кладка из ПГП | м2 | 10.6
38 | Работы по проекту | Отделка СКБ | Стены | 1 | 1.58 Коридор 57,3 | Кладка из ПГП | м2 | 5.2
39 | Работы по проекту | Отделка СКБ | Стены | 3 | 3.09 Санузел для МГН 5,1 | Кладка из ПГП | м2 | 5.5
40 | Работы по проекту | Отделка СКБ | Стены | 1 | 1.30 Рекреация коридорного типа 89,5 | Кладка из блока | м2 | 3.2
41 | Работы по проекту | Отделка СКБ | Стены | 1 | 1.51 Загрузочная 8,3 | Устройство ГВЛВ | м2 | 1.5
42 | Работы по проекту | Отделка СКБ | Стены | 1 | 1.54 Гардероб персонала с душем 7,4 | Устройство ГВЛВ | м2 | 2.3
43 | Работы по проекту | Отделка СКБ | Стены | 1 | 1.39 Моечная столовой посуды 35,3 | Устройство ГВЛВ | м2 | 1.2
44 | Работы по проекту | Отделка СКБ | Стены | 3 | 3.33 Помещение (open space) для администрации , с рабочими местами для музыкального руководителя , воспитателя 74,5 | Устройство ГВЛВ | м2 | 1.5
45 | Работы по проекту | Отделка СКБ | Дверные проемы | 1 | 1.71 Буфет 6,3 | Штукатурка откосов | м2 | 16.8
46 | Работы по проекту | Отделка СКБ | Дверные проемы | 1 | 1.69 Раздевальная комната 18,0 | Штукатурка откосов | м2 | 16.8
47 | Работы по проекту | Отделка СКБ | Дверные проемы | 1 | 1.68 Спальная 55,9 | Штукатурка откосов | м2 | 8.4
48 | Работы по проекту | Отделка СКБ | Дверные проемы | 1 | 1.65 Буфет 6,3 | Штукатурка откосов | м2 | 16.8
49 | Работы по проекту | Отделка СКБ | Дверные проемы | 1 | 1.64 Раздевальная комната 23,3 | Штукатурка откосов | м2 | 16.8
50 | Работы по НЗ на ДР | Отделка СКБ | Дверные проемы | 1 | 1.77 Коридор 39,7 | Штукатурка откосов | м2 | 6.3
51 | Работы по НЗ на ДР | Отделка СКБ | Дверные проемы | 1 | 1.51 Загрузочная 8,3 | Штукатурка откосов | м2 | 5.7
52 | Работы по НЗ на ДР | Отделка СКБ | Дверные проемы | 1 | 1.58 Коридор 57,3 | Штукатурка откосов | м2 | 7.5
53 | Работы по НЗ на ДР | Отделка СКБ | Дверные проемы | 1 | 1.39 Моечная столовой посуды 35,3 | Штукатурка откосов | м2 | 2.3
54 | Работы по проекту | Отделка СКБ | Дверные проемы | 1 | 1.52 Тамбур 2,3 | Штукатурка откосов | м2 | 5.2
55 | Работы по проекту | Отделка СКБ | Стены | 1 | 1.61 Пост охраны 16,3 | Окраска поверхности стен с предварительной огрунтовкой / в 2 слоя | м2 | 106
56 | Работы по проекту | Отделка СКБ | Стены | 1 | 1.59 Тамбур 15,0 | Окраска поверхности стен с предварительной огрунтовкой / в 2 слоя | м2 | 122
57 | Работы по проекту | Отделка СКБ | Стены | 1 | 1.65 Буфет 6,3 | Окраска поверхности стен с предварительной огрунтовкой / в 2 слоя | м2 | 29
58 | Работы по проекту | Отделка СКБ | Стены | 1 | 1.64 Раздевальная комната 23,3 | Окраска поверхности стен с предварительной огрунтовкой / в 2 слоя | м2 | 149
59 | Работы по проекту | Отделка СКБ | Стены | 1 | 1.69 Раздевальная комната 18,0 | Окраска поверхности стен с предварительной огрунтовкой / в 2 слоя | м2 | 145
60 | Работы по проекту | Отделка СКБ | Стены | 1 | 1.71 Буфет 6,3 | Окраска поверхности стен с предварительной огрунтовкой / в 2 слоя | м2 | 29
61 | Работы по проекту | Отделка СКБ | Стены | 1 | 1.62 Туалет для МГН (для посетителей) 5,9 | Окраска поверхности стен с предварительной огрунтовкой / в 2 слоя | м2 | 34
62 | Работы по проекту | Отделка СКБ | Стены | 1 | 1.81 Лифтовой холл 6,3 | Окраска поверхности стен с предварительной огрунтовкой / в 2 слоя | м2 | 64
63 | Работы по проекту | Отделка СКБ | Стены | 1 | 1.76 Комната персонала с гардеробом, душем и туалетом 8,2 | Окраска поверхности стен с предварительной огрунтовкой / в 2 слоя | м2 | 77
64 | Работы по проекту | Отделка СКБ | Стены | 1 | 1.12 Игровая с возможностью организации спальных мест 129,3 | Окраска поверхности стен с предварительной огрунтовкой / в 2 слоя | м2 | 319
65 | Работы по проекту | Отделка СКБ | Стены | 1 | 1.09 Учебный кабинет 1 класс 61,9 | Окраска поверхности стен с предварительной огрунтовкой / в 2 слоя | м2 | 227
66 | Работы по проекту | Отделка СКБ | Стены | 1 | 1.07 Гардероб для учителей 9,8 | Окраска поверхности стен с предварительной огрунтовкой / в 2 слоя | м2 | 96
67 | Работы по проекту | Отделка СКБ | Стены | 1 | 1.06 Санузел для МГН 5,6 | Окраска поверхности стен с предварительной огрунтовкой / в 2 слоя | м2 | 51
68 | Работы по проекту | Отделка СКБ | Стены | 1 | 1.08 Гардероб для начальной школы 98,9 | Окраска поверхности стен с предварительной огрунтовкой / в 2 слоя | м2 | 312
69 | Работы по проекту | Отделка СКБ | Стены | 1 | 1.25 Артистическая 10,0 | Окраска поверхности стен с предварительной огрунтовкой / в 2 слоя | м2 | 122
70 | Работы по проекту | Отделка СКБ | Стены | 1 | 1.36 Лифтовой холл 12,7 | Окраска поверхности стен с предварительной огрунтовкой / в 2 слоя | м2 | 129
71 | Работы по проекту | Отделка СКБ | Стены | 1 | 1.37 Умывальная 11,4 | Окраска поверхности стен с предварительной огрунтовкой / в 2 слоя | м2 | 39
72 | Работы по проекту | Отделка СКБ | Стены | 2 | 2,51-2,56 | Окраска поверхности стен с предварительной огрунтовкой / в 2 слоя | м2 | 311
73 | Работы по проекту | Отделка СКБ | Стены | 2 | 2.46 Туалет (в т.ч. МГН) 28,9 | Окраска поверхности стен с предварительной огрунтовкой / в 2 слоя | м2 | 104
74 | Работы по проекту | Отделка СКБ | Стены | 2 | 2,44-2,45 | Окраска поверхности стен с предварительной огрунтовкой / в 2 слоя | м2 | 246
75 | Работы по проекту | Отделка СКБ | Стены | 2 | 2.43 Буфет 6,3 | Окраска поверхности стен с предварительной огрунтовкой / в 2 слоя | м2 | 29
76 | Работы по проекту | Отделка СКБ | Стены | 2 | 2.42 Раздевальная комната 20,9 | Окраска поверхности стен с предварительной огрунтовкой / в 2 слоя | м2 | 153
77 | Работы по проекту | Отделка СКБ | Стены | 2 | 2,40-2,41 | Окраска поверхности стен с предварительной огрунтовкой / в 2 слоя | м2 | 246
78 | Работы по проекту | Отделка СКБ | Стены | 2 | 2.38 Буфет 6,3 | Окраска поверхности стен с предварительной огрунтовкой / в 2 слоя | м2 | 29
79 | Работы по проекту | Отделка СКБ | Стены | 2 | 2.39 Туалет (в т.ч. МГН) 28,9 | Окраска поверхности стен с предварительной огрунтовкой / в 2 слоя | м2 | 104
80 | Работы по проекту | Отделка СКБ | Стены | 2 | 2.37 Раздевальная комната 21,1 | Окраска поверхности стен с предварительной огрунтовкой / в 2 слоя | м2 | 153
81 | Работы по проекту | Отделка СКБ | Стены | 2 | 2.48 Помещение хранения для физкультурного зала 6,2 | Окраска поверхности стен с предварительной огрунтовкой / в 2 слоя | м2 | 93
82 | Работы по проекту | Отделка СКБ | Стены | 2 | 2.49 Музыкальный зал 73,6 | Окраска поверхности стен с предварительной огрунтовкой / в 2 слоя | м2 | 350
83 | Работы по проекту | Отделка СКБ | Стены | 2 | 2.50 Помещение хранения для музыкального зала 6,0 | Окраска поверхности стен с предварительной огрунтовкой / в 2 слоя | м2 | 47
84 | Работы по проекту | Отделка СКБ | Стены | 2 | 2.55 Лифтовой холл (зона безопасности) 6,3 | Окраска поверхности стен с предварительной огрунтовкой / в 2 слоя | м2 | 64
85 | Работы по проекту | Отделка СКБ | Стены | 2 | 2.53 Хозяйственная кладовая 6,0 | Окраска поверхности стен с предварительной огрунтовкой / в 2 слоя | м2 | 86
86 | Работы по проекту | Отделка СКБ | Стены | 2 | 2.56 Коридор 62,1 | Окраска поверхности стен с предварительной огрунтовкой / в 2 слоя | м2 | 11
87 | Работы по проекту | Отделка СКБ | Стены | 2 | 2.36 Раздаточная 8,0 | Окраска поверхности стен с предварительной огрунтовкой / в 2 слоя | м2 | 112
88 | Работы по НЗ на ДР | Отделка СКБ | Стены | 3 | 3,25-3,26 | Окраска поверхности стен с предварительной огрунтовкой / в 2 слоя | м2 | 246
89 | Работы по НЗ на ДР | Отделка СКБ | Стены | 3 | 3.27 Туалет (в т.ч. МГН) 28,9 | Окраска поверхности стен с предварительной огрунтовкой / в 2 слоя | м2 | 104
90 | Работы по НЗ на ДР | Отделка СКБ | Стены | 3 | 3.24 Буфет 6,3 | Окраска поверхности стен с предварительной огрунтовкой / в 2 слоя | м2 | 29
91 | Работы по НЗ на ДР | Отделка СКБ | Стены | 3 | 3.33 Помещение (open space) для администрации , с рабочими местами для музыкального руководителя , воспитателя 74,5 | Окраска поверхности стен с предварительной огрунтовкой / в 2 слоя | м2 | 236
92 | Работы по проекту | Отделка СКБ | Стены | 3 | 3.34 Вспомогательное помещение 6,1 | Окраска поверхности стен с предварительной огрунтовкой / в 2 слоя | м2 | 93
93 | Работы по проекту | Отделка СКБ | Стены | 3 | 3.40 Помещение уборочного инвентаря 6,0 | Окраска поверхности стен с предварительной огрунтовкой / в 2 слоя | м2 | 12
94 | Работы по проекту | Отделка СКБ | Стены | 3 | 3.39 Лифтовой холл (зона безопасности) 6,1 | Окраска поверхности стен с предварительной огрунтовкой / в 2 слоя | м2 | 59
95 | Работы по проекту | Отделка СКБ | Стены | 3 | 3,41-3,42 | Окраска поверхности стен с предварительной огрунтовкой / в 2 слоя | м2 | 292
96 | Работы по проекту | Отделка СКБ | Стены | 3 | 1,80 2,57 3,43 | Окраска поверхности стен с предварительной огрунтовкой / в 2 слоя | м2 | 446
97 | Работы по проекту | Отделка СКБ | Стены | 3 | 2.47 Многофункциональный физкультурный зал для проведения активных игр и занятий с детьми 71,0 | Окраска поверхности стен с предварительной огрунтовкой / в 2 слоя | м2 | 236
98 | Работы по проекту | Отделка СКБ | Потолки | 1 | 1.65 Буфет 6,3 | Монтаж подвесного потолка / из акустических древесных плит (Амстронг) | м2 | 6.3
99 | Работы по проекту | Отделка СКБ | Потолки | 1 | 1.71 Буфет 6,3 | Монтаж подвесного потолка / из акустических древесных плит (Амстронг) | м2 | 6.3
100 | Работы по проекту | Отделка СКБ | Потолки | 2 | 2.37 Раздевальная комната 21,1 | Монтаж подвесного потолка / из акустических древесных плит (Амстронг) | м2 | 21.2
101 | Работы по проекту | Отделка СКБ | Потолки | 2 | 2.38 Буфет 6,3 | Монтаж подвесного потолка / из акустических древесных плит (Амстронг) | м2 | 6.3
102 | Работы по проекту | Отделка СКБ | Потолки | 2 | 2,40-2,41 | Монтаж подвесного потолка / из акустических древесных плит (Амстронг) | м2 | 105.5
103 | Работы по проекту | Отделка СКБ | Потолки | 2 | 2.42 Раздевальная комната 20,9 | Монтаж подвесного потолка / из акустических древесных плит (Амстронг) | м2 | 21.2
104 | Работы по проекту | Отделка СКБ | Потолки | 2 | 2.43 Буфет 6,3 | Монтаж подвесного потолка / из акустических древесных плит (Амстронг) | м2 | 6.3
105 | Работы по проекту | Отделка СКБ | Потолки | 2 | 2,44-2,45 | Монтаж подвесного потолка / из акустических древесных плит (Амстронг) | м2 | 105.5
106 | Работы по проекту | Отделка СКБ | Потолки | 3 | 3.23 Раздевальная комната 21,2 | Монтаж подвесного потолка / из акустических древесных плит (Амстронг) | м2 | 21.2
107 | Работы по проекту | Отделка СКБ | Потолки | 3 | 3,25-3,26 | Монтаж подвесного потолка / из акустических древесных плит (Амстронг) | м2 | 105.5
108 | Работы по проекту | Отделка СКБ | Потолки | 3 | 3.24 Буфет 6,3 | Монтаж подвесного потолка / из акустических древесных плит (Амстронг) | м2 | 6.3
109 | Работы по проекту | Отделка СКБ | Потолки | 3 | 3.28 Раздевальная комната 21,0 | Монтаж подвесного потолка / из акустических древесных плит (Амстронг) | м2 | 21.2
110 | Работы по проекту | Отделка СКБ | Потолки | 3 | 3.31 Буфет 6,3 | Монтаж подвесного потолка / из акустических древесных плит (Амстронг) | м2 | 6.3
111 | Работы по проекту | Отделка СКБ | Потолки | 3 | 3,29-3,36 | Монтаж подвесного потолка / из акустических древесных плит (Амстронг) | м2 | 105.5
112 | Работы по проекту | Отделка СКБ | Потолки | 3 | 3.35 Кабинет для развивающих занятий с возможностью зонирования раздвижной трансформируемой перегородкой 73,8 | Монтаж подвесного потолка / из акустических древесных плит (Амстронг) | м2 | 75
113 | Работы по проекту | Отделка СКБ | Потолки | 3 | 3.33 Помещение (open space) для администрации , с рабочими местами для музыкального руководителя , воспитателя 74,5 | Монтаж подвесного потолка / из акустических древесных плит (Амстронг) | м2 | 75.6
114 | Работы по проекту | Отделка СКБ | Полы | 1 | 1.13 Санузел для девочек 15,0 | Устройство покрытия пола с предварительной огрунтовкой поверхности / из керамогранитной плитки с затиркой швов | м2 | 14.5
115 | Работы по проекту | Отделка СКБ | Стены | 1 | 1.13 Санузел для девочек 15,0 | Облицовка поверхности стен с предварительной огрунтовкой и затиркой швов / керамической плиткой | м2 | 18
116 | Работы по проекту | Отделка СКБ | Полы | 1 | 1.14 Санузел для МГН 5,1 | Устройство покрытия пола с предварительной огрунтовкой поверхности / из керамогранитной плитки с затиркой швов | м2 | 5.4
117 | Работы по проекту | Отделка СКБ | Полы | 1 | 1.54 Гардероб персонала с душем 7,4 | Устройство покрытия пола с предварительной огрунтовкой поверхности / из керамогранитной плитки с затиркой швов | м2 | 2.3
118 | Работы по проекту | Отделка СКБ | Стены | 1 | 1.54 Гардероб персонала с душем 7,4 | Облицовка поверхности стен с предварительной огрунтовкой и затиркой швов / керамической плиткой | м2 | 23
119 | Работы по НЗ на ДР | Отделка СКБ | Стены | 1 | 1.47 Помещение временного хранения отходов 9,3 | Облицовка поверхности стен с предварительной огрунтовкой и затиркой швов / керамической плиткой | м2 | 48
120 | Работы по НЗ на ДР | Отделка СКБ | Полы | 1 | 1.49 Санузел персонала 2,9 | Устройство покрытия пола с предварительной огрунтовкой поверхности / из керамогранитной плитки с затиркой швов | м2 | 3
121 | Работы по НЗ на ДР | Отделка СКБ | Стены | 1 | 1.49 Санузел персонала 2,9 | Облицовка поверхности стен с предварительной огрунтовкой и затиркой швов / керамической плиткой | м2 | 9.7
122 | Работы по НЗ на ДР | Отделка СКБ | Стены | 1 | 1.55 Цех первичной обработки 13,5 | Облицовка поверхности стен с предварительной огрунтовкой и затиркой швов / керамической плиткой | м2 | 4
123 | Работы по проекту | Отделка СКБ | Стены | 1 | 1.56 Цех вторичной обработки 11,8 | Облицовка поверхности стен с предварительной огрунтовкой и затиркой швов / керамической плиткой | м2 | 5
124 | Работы по проекту | Отделка СКБ | Стены | 1 | 1.57 Мясо-рыбный цех 20,8 | Облицовка поверхности стен с предварительной огрунтовкой и затиркой швов / керамической плиткой | м2 | 6
125 | Работы по проекту | Отделка СКБ | Стены | 1 | 1.58 Коридор 57,3 | Облицовка поверхности стен с предварительной огрунтовкой и затиркой швов / керамической плиткой | м2 | 23
126 | Работы по проекту | Отделка СКБ | Стены | 1 | 1.40 Холодный цех 14,5 | Облицовка поверхности стен с предварительной огрунтовкой и затиркой швов / керамической плиткой | м2 | 3
127 | Работы по проекту | Отделка СКБ | Стены | 1 | 1.31 Коридор 110,3 | Облицовка поверхности стен с предварительной огрунтовкой и затиркой швов / керамической плиткой | м2 | 6
128 | Работы по проекту | Отделка СКБ | Полы | 1 | 1.39 Моечная столовой посуды 35,3 | Устройство покрытия пола с предварительной огрунтовкой поверхности / из керамогранитной плитки с затиркой швов | м2 | 2
129 | Работы по проекту | Отделка СКБ | Стены | 1 | 1.39 Моечная столовой посуды 35,3 | Облицовка поверхности стен с предварительной огрунтовкой и затиркой швов / керамической плиткой | м2 | 61.6
130 | Работы по проекту | Отделка СКБ | Полы | 1 | 1.50 Моечная оборотной тары 8,3 | Устройство покрытия пола с предварительной огрунтовкой поверхности / из керамогранитной плитки с затиркой швов | м2 | 0.7
131 | Работы по проекту | Отделка СКБ | Стены | 1 | 1.50 Моечная оборотной тары 8,3 | Облицовка поверхности стен с предварительной огрунтовкой и затиркой швов / керамической плиткой | м2 | 8
132 | Работы по проекту | Отделка СКБ | Стены | 1 | 1.51 Загрузочная 8,3 | Облицовка поверхности стен с предварительной огрунтовкой и затиркой швов / керамической плиткой | м2 | 10
133 | Работы по проекту | Отделка СКБ | Полы | 1 | 1.53 Помещение уборочного инвентаря 3,1 | Устройство покрытия пола с предварительной огрунтовкой поверхности / из керамогранитной плитки с затиркой швов | м2 | 3
134 | Работы по проекту | Отделка СКБ | Стены | 1 | 1.53 Помещение уборочного инвентаря 3,1 | Облицовка поверхности стен с предварительной огрунтовкой и затиркой швов / керамической плиткой | м2 | 21
135 | Работы по проекту | Отделка СКБ | Стены | 3 | 3.10 Санузел для девочек 15,1 | Облицовка поверхности стен с предварительной огрунтовкой и затиркой швов / керамической плиткой | м2 | 2.5
136 | Работы по проекту | Отделка СКБ | Полы | 3 | 3.09 Санузел для МГН 5,1 | Устройство покрытия пола с предварительной огрунтовкой поверхности / из керамогранитной плитки с затиркой швов | м2 | 5.4
137 | Работы по проекту | Отделка СКБ | Стены | 3 | 3.09 Санузел для МГН 5,1 | Облицовка поверхности стен с предварительной огрунтовкой и затиркой швов / керамической плиткой | м2 | 15
138 | Работы по проекту | Отделка СКБ |  |  | Заделка мест прохода комуникаций |  | штук | 53
139 | Работы по проекту | Отделка СКБ |  |  | Заделка штроб торца откосов |  | п.м. | 310
140 | Работы по проекту | Отделка СКБ |  |  | Час работы по затарке/уборке |  | час | 73
Директор проектов

## СКБ-Ст-Фин
| Основание выполнения работ | Структура затрат | Структура затрат | Этаж | Помещение | Наименование работ | Ед.изм | Кол-во
№ п/п | Работы по проекту | Отделка СКБ |  | 1 | 1.08 Гардероб для начальной школы 98,9 | Выравнивание стен с предварительной огрунтовкой финишняя шпатлевка | м2 | 159
1 | Работы по проекту | Отделка СКБ |  | 1 | 1.65 Буфет 6,3 | Выравнивание стен с предварительной огрунтовкой финишняя шпатлевка | м2 | 2.7
2 | Работы по проекту | Отделка СКБ | Стены | 1 | 1.81 Лифтовой холл 6,3 | Выравнивание стен с предварительной огрунтовкой финишняя шпатлевка | м2 | 3.5
3 | Работы по проекту | Отделка СКБ |  | 1 | 1.66 Туалет (в т.ч. МГН) 28,9 | Выравнивание стен с предварительной огрунтовкой финишняя шпатлевка | м2 | 6.8
4 | Работы по проекту | Отделка СКБ | Стены | 1 | 1.62 Туалет для МГН (для посетителей) 5,9 | Выравнивание стен с предварительной огрунтовкой финишняя шпатлевка | м2 | 5
5 | Работы по проекту | Отделка СКБ | Стены | 1 | 1.77 Коридор 39,7 | Выравнивание стен с предварительной огрунтовкой финишняя шпатлевка | м2 | 2.7
6 | Работы по проекту | Отделка СКБ | Стены | 1 | 1.30 Рекреация коридорного типа 89,5 | Выравнивание стен с предварительной огрунтовкой финишняя шпатлевка | м2 | 1.76
7 | Работы по проекту | Отделка СКБ | Стены | 2 | 2.25 Санузел для мальчиков 15,0 | Выравнивание стен с предварительной огрунтовкой финишняя шпатлевка | м2 | 78
8 | Работы по проекту | Отделка СКБ | Стены | 2 | 2.30 Коридор 107,4 | Выравнивание стен с предварительной огрунтовкой финишняя шпатлевка | м2 | 6.8
9 | Работы по проекту | Отделка СКБ | Стены | 2 | 2.39 Туалет (в т.ч. МГН) 28,9 | Выравнивание стен с предварительной огрунтовкой финишняя шпатлевка | м2 | 6.8
10 | Работы по проекту | Отделка СКБ | Стены | 2 | 2.55 Лифтовой холл (зона безопасности) 6,3 | Выравнивание стен с предварительной огрунтовкой финишняя шпатлевка | м2 | 3.3
11 | Работы по проекту | Отделка СКБ | Стены | 2 | 2.38 Буфет 6,3 | Выравнивание стен с предварительной огрунтовкой финишняя шпатлевка | м2 | 2.7
12 | Работы по проекту | Отделка СКБ | Стены | 2 | 2.43 Буфет 6,3 | Выравнивание стен с предварительной огрунтовкой финишняя шпатлевка | м2 | 2.7
13 | Работы по проекту | Отделка СКБ | Стены | 1 | 1.34 Лестничная клетка №3 (Тип Н2) 24,4 | Выравнивание стен с предварительной огрунтовкой финишняя шпатлевка | м2 | 100
14 | Работы по проекту | Отделка СКБ | Стены | 2 | 2.34 Лестничная клетка №3 (Тип Н2) 25,2 | Выравнивание стен с предварительной огрунтовкой финишняя шпатлевка | м2 | 100
15 | Работы по проекту | Отделка СКБ | Стены | 3 | 3.20 Лестничная клетка №3 (Тип Н2) 25,2 | Выравнивание стен с предварительной огрунтовкой финишняя шпатлевка | м2 | 100
16 | Работы по проекту | Отделка СКБ | Стены | 2 | 2.24 Санузел для девочек 15,0 | Выравнивание стен с предварительной огрунтовкой финишняя шпатлевка | м2 | 7.5
17 | Работы по проекту | Отделка СКБ | Стены | 2 | 2.58 Рекреация 74,5 | Выравнивание стен с предварительной огрунтовкой финишняя шпатлевка | м2 | 150
18 | Работы по проекту | Отделка СКБ | Стены | 2 | 2.24 Санузел для девочек 15,0 | Выравнивание стен с предварительной огрунтовкой финишняя шпатлевка | м2 | 150
19 | Работы по проекту | Отделка СКБ | Стены | 2 | 2.30 Коридор 107,4 | Выравнивание стен с предварительной огрунтовкой финишняя шпатлевка | м2 | 256
20 | Работы по проекту | Отделка СКБ | Стены | 3 | 3.03 Административный кабинет 29,0 | Выравнивание стен с предварительной огрунтовкой финишняя шпатлевка | м2 | 76
21 | Работы по проекту | Отделка СКБ | Стены | 3 | 3.04 Учебный кабинет 2-4 класс 63,5 | Выравнивание стен с предварительной огрунтовкой финишняя шпатлевка | м2 | 105
22 | Работы по проекту | Отделка СКБ | Стены | 3 | 3.27 Туалет (в т.ч. МГН) 28,9 | Выравнивание стен с предварительной огрунтовкой финишняя шпатлевка | м2 | 6.8
23 | Работы по проекту | Отделка СКБ | Стены | 3 | 3.32 Туалет (в т.ч. МГН) 28,9 | Выравнивание стен с предварительной огрунтовкой финишняя шпатлевка | м2 | 6.8
24 | Работы по проекту | Отделка СКБ | Стены | 3 | 3.39 Лифтовой холл (зона безопасности) 6,1 | Выравнивание стен с предварительной огрунтовкой финишняя шпатлевка | м2 | 3.3
25 | Работы по проекту | Отделка СКБ | Стены | 3 | 3.01 Учебный кабинет 2-4 класс 61,6 | Выравнивание стен с предварительной огрунтовкой финишняя шпатлевка | м2 | 100
26 | Работы по проекту | Отделка СКБ | Стены | 3 | 3.08 Учебный кабинет 2-4 класс 63,5 | Выравнивание стен с предварительной огрунтовкой финишняя шпатлевка | м2 | 107
27 | Работы по проекту | Отделка СКБ | Стены | 3 | 3.05 Учебный кабинет 2-4 класс 63,1 | Выравнивание стен с предварительной огрунтовкой финишняя шпатлевка | м2 | 106
28 | Работы по проекту | Отделка СКБ | Стены | 3 | 3.02 Кабинет иностранного языка с возможностью деления трансформируемой перегородкой на два помещения 88,0 | Выравнивание стен с предварительной огрунтовкой финишняя шпатлевка | м2 | 136
29 | Работы по проекту | Отделка СКБ | Стены | 3 | 3.24 Буфет 6,3 | Выравнивание стен с предварительной огрунтовкой финишняя шпатлевка | м2 | 3
30 | Работы по проекту | Отделка СКБ | Стены | 3 | 3.31 Буфет 6,3 | Выравнивание стен с предварительной огрунтовкой финишняя шпатлевка | м2 | 3
31 | Работы по проекту | Отделка СКБ | Стены | 3 | 3.11 Санузел для мальчиков 15,1 | Выравнивание стен с предварительной огрунтовкой финишняя шпатлевка | м2 | 41
32 | Работы по проекту | Отделка СКБ | Стены | 3 | 3.06 Учебный кабинет 2-4 класс 64,4 | Выравнивание стен с предварительной огрунтовкой финишняя шпатлевка | м2 | 103
33 | Работы по проекту | Отделка СКБ | Стены | 1 | 1.32 Лестничная клетка №1 (Тип Н2) 23,7 | Выравнивание стен с предварительной огрунтовкой финишняя шпатлевка | м2 | 85.3
34 | Работы по проекту | Отделка СКБ | Стены | 2 | 2.31 Лестничная клетка №1 (Тип Н2) 25,1 | Выравнивание стен с предварительной огрунтовкой финишняя шпатлевка | м2 | 85.3
35 | Работы по проекту | Отделка СКБ | Стены | 3 | 3.17 Лестничная клетка №1 (Тип Н2) 25,2 | Выравнивание стен с предварительной огрунтовкой финишняя шпатлевка | м2 | 85.3
| Работы по проекту | Отделка СКБ | Стены | 1 | 1. 04 Вестибюль с многофункциональным двухсветным пространством с возможностью проведения общественных мероприятий на 200 мест (с эстрадой в уровне пола) | Выравнивание стен с предварительной огрунтовкой финишняя шпатлевка | м2 | 34
1 | Работы по проекту | Отделка СКБ | Стены | 1 | 1.24 Кладовая инвентаря 9,6 | Выравнивание стен с предварительной огрунтовкой финишняя шпатлевка | м2 | 49
2 | Работы по проекту | Отделка СКБ | Стены | 1 | 1.11 Учебный кабинет 1 класс 63,4 | Выравнивание стен с предварительной огрунтовкой финишняя шпатлевка | м2 | 101
3 | Работы по проекту | Отделка СКБ | Стены | 1 | 1.22 Санузел персонала 4,4 | Выравнивание стен с предварительной огрунтовкой финишняя шпатлевка | м2 | 30
4 | Работы по проекту | Отделка СКБ | Стены | 1 | 1.10 Учебный кабинет 1 класс 63,3 | Выравнивание стен с предварительной огрунтовкой финишняя шпатлевка | м2 | 102
5 | Работы по проекту | Отделка СКБ | Стены | 1 | 1.12 Игровая с возможностью организации спальных мест 129,3 | Выравнивание стен с предварительной огрунтовкой финишняя шпатлевка | м2 | 55
6 | Работы по проекту | Отделка СКБ | Стены | 2 | 2.21 Кабинет для индивидуальных занятий, в т.ч с учителем-логопедом 13,7 | Выравнивание стен с предварительной огрунтовкой финишняя шпатлевка | м2 | 51
7 | Работы по проекту | Отделка СКБ | Стены | 2 | 2.14 Санузел для мальчиков 8,1 | Выравнивание стен с предварительной огрунтовкой финишняя шпатлевка | м2 | 25
8 | Работы по проекту | Отделка СКБ | Стены | 2 | 2.13 Душевая для мальчиков 12,3 | Выравнивание стен с предварительной огрунтовкой финишняя шпатлевка | м2 | 30.5
9 | Работы по проекту | Отделка СКБ | Стены | 2 | 2.11 Раздевальная для мальчиков (МГН) 12,7 | Выравнивание стен с предварительной огрунтовкой финишняя шпатлевка | м2 | 29.5
10 | Работы по проекту | Отделка СКБ | Стены | 2 | 2.03 Кабинет с рабочим местом для учителей 38,7 | Выравнивание стен с предварительной огрунтовкой финишняя шпатлевка | м2 | 12
11 | Работы по проекту | Отделка СКБ | Стены | 2 | 2.20 Комната инструктора (с душем и туалетом) 16,7 | Выравнивание стен с предварительной огрунтовкой финишняя шпатлевка | м2 | 76.5
12 | Работы по проекту | Отделка СКБ | Стены | 3 | 3.45 Рекреация 86,8 | Выравнивание стен с предварительной огрунтовкой финишняя шпатлевка | м2 | 276.5
13 | Работы по проекту | Отделка СКБ | Стены | 3 | 3.44 Коридор 21,4 | Выравнивание стен с предварительной огрунтовкой финишняя шпатлевка | м2 | 198
14 | Работы по проекту | Отделка СКБ | Стены | 3 | 3.10 Санузел для девочек 15,1 | Выравнивание стен с предварительной огрунтовкой финишняя шпатлевка | м2 | 34
15 | Работы по проекту | Отделка СКБ | Стены | 3 | 3.07 Учебный кабинет 2-4 класс 62,9 | Выравнивание стен с предварительной огрунтовкой финишняя шпатлевка | м2 | 101
16 | Работы по проекту | Отделка СКБ | Стены | 1 | 1.80 Лестничная клетка №6 (Тип Л1) 26,1 | Выравнивание стен с предварительной огрунтовкой финишняя шпатлевка | м2 | 223
17 | Работы по проекту | Отделка СКБ | Стены | 2 | 2.54 Лестничная клетка №5 (Тип Н2) 31,3 | Выравнивание стен с предварительной огрунтовкой финишняя шпатлевка | 2м | 296
18 | Работы по проекту | Отделка СКБ | Стены | 3 | 3.13 Книгохранилище 13,0 | Выравнивание стен с предварительной огрунтовкой финишняя шпатлевка | м2 | 85
44 | Работы по проекту | Отделка СКБ | Стены | -1 | ШКОЛА ПОДВАЛ | Выравнивание стен с предварительной огрунтовкой финишняя шпатлевка | м2 | 564
45 | Работы по проекту | Отделка СКБ | Стены | -1 | САДИК ПОДВАЛ | Выравнивание стен с предварительной огрунтовкой финишняя шпатлевка | м2 | 164
| Работы по проекту | Отделка СКБ | Стены | 1 | 1.65 Буфет 6,3 | Выравнивание стен с предварительной огрунтовкой финишняя шпатлевка | м2 | 4.4
1 | Работы по проекту | Отделка СКБ | Стены | 1 | 1.64 Раздевальная комната 23,3 | Выравнивание стен с предварительной огрунтовкой финишняя шпатлевка | м2 | 5.8
2 | Работы по проекту | Отделка СКБ | Стены | 1 | 1.77 Коридор 39,7 | Выравнивание стен с предварительной огрунтовкой финишняя шпатлевка | м2 | 9
3 | Работы по проекту | Отделка СКБ | Стены | 1 | 1.68 Спальная 55,9 | Выравнивание стен с предварительной огрунтовкой финишняя шпатлевка | м2 | 5.8
4 | Работы по проекту | Отделка СКБ | Стены | 1 | 1.69 Раздевальная комната 18,0 | Выравнивание стен с предварительной огрунтовкой финишняя шпатлевка | м2 | 5.8
5 | Работы по проекту | Отделка СКБ | Стены | 1 | 1.71 Буфет 6,3 | Выравнивание стен с предварительной огрунтовкой финишняя шпатлевка | м2 | 4.4
6 | Работы по проекту | Отделка СКБ | Стены | 1 | 1.78 Коридор 59,7 | Выравнивание стен с предварительной огрунтовкой финишняя шпатлевка | м2 | 11.7
7 | Работы по проекту | Отделка СКБ | Стены | 1 | 1.14 Санузел для МГН 5,1 | Выравнивание стен с предварительной огрунтовкой финишняя шпатлевка | м2 | 18
8 | Работы по проекту | Отделка СКБ | Стены | 1 | 1.60 Вестибюль с зоной для посетителей 86,8 | Выравнивание стен с предварительной огрунтовкой финишняя шпатлевка | м2 | 6
9 | Работы по проекту | Отделка СКБ | Стены | 1 | 1.61 Пост охраны 16,3 | Выравнивание стен с предварительной огрунтовкой финишняя шпатлевка | м2 | 58.5
10 | Работы по проекту | Отделка СКБ | Стены | 1 | 1.70 Тамбур 4,6 | Выравнивание стен с предварительной огрунтовкой финишняя шпатлевка | м2 | 11.3
11 | Работы по проекту | Отделка СКБ | Стены | 1 | 1.31 Коридор 110,3 | Выравнивание стен с предварительной огрунтовкой финишняя шпатлевка | м2 | 3.9
12 | Работы по проекту | Отделка СКБ | Стены | 1 | 1.30 Рекреация коридорного типа 89,5 | Выравнивание стен с предварительной огрунтовкой финишняя шпатлевка | м2 | 5.8
13 | Работы по проекту | Отделка СКБ | Стены | 1 | 1.27 Коридор 25,5 | Выравнивание стен с предварительной огрунтовкой финишняя шпатлевка | м2 | 7.8
14 | Работы по проекту | Отделка СКБ | Стены | 1 | 1.25 Артистическая 10,0 | Выравнивание стен с предварительной огрунтовкой финишняя шпатлевка | м2 | 25
15 | Работы по проекту | Отделка СКБ | Стены | 2 | 2.47 Многофункциональный физкультурный зал для проведения активных игр и занятий с детьми 71,0 | Выравнивание стен с предварительной огрунтовкой финишняя шпатлевка | м2 | 5.5
| Работы по проекту | Отделка СКБ | Стены | 2 | 2.48 Помещение хранения для физкультурного зала 6,2 | Выравнивание стен с предварительной огрунтовкой финишняя шпатлевка | м2 | 4.7
16 | Работы по проекту | Отделка СКБ | Стены |  | 2.43 Буфет 6,3 | Выравнивание стен с предварительной огрунтовкой финишняя шпатлевка | м2 | 4
17 | Работы по проекту | Отделка СКБ | Стены | 2 | 2.41 Спальная 55,9 | Выравнивание стен с предварительной огрунтовкой финишняя шпатлевка | м2 | 5.8
18 | Работы по проекту | Отделка СКБ | Стены | 2 | 2.50 Помещение хранения для музыкального зала 6,0 | Выравнивание стен с предварительной огрунтовкой финишняя шпатлевка | м2 | 6.7
19 | Работы по проекту | Отделка СКБ | Стены | 2 | 1.51 Загрузочная 8,3 | Выравнивание стен с предварительной огрунтовкой финишняя шпатлевка | м2 | 9.4
20 | Работы по проекту | Отделка СКБ | Стены | 2 | 2.39 Туалет (в т.ч. МГН) 28,9 | Выравнивание стен с предварительной огрунтовкой финишняя шпатлевка | м2 | 4.1
21 | Работы по проекту | Отделка СКБ | Стены | 2 | 2.56 Коридор 62,1 | Выравнивание стен с предварительной огрунтовкой финишняя шпатлевка | м2 | 16
22 | Работы по проекту | Отделка СКБ | Стены | 2 | 2.49 Музыкальный зал 73,6 | Выравнивание стен с предварительной огрунтовкой финишняя шпатлевка | м2 | 3.5
23 | Работы по проекту | Отделка СКБ | Стены | 2 | 2.57 Лестничная клетка №6 (Тип Л1) 27,4 | Выравнивание стен с предварительной огрунтовкой финишняя шпатлевка | м2 | 2.3
24 | Работы по проекту | Отделка СКБ | Стены | 2 | 2.01 Учебный кабинет 2-4 класс 62,7 | Выравнивание стен с предварительной огрунтовкой финишняя шпатлевка | м2 | 110
25 | Работы по проекту | Отделка СКБ | Стены | 2 | 2.54 Лестничная клетка №5 (Тип Н2) 31,3 | Выравнивание стен с предварительной огрунтовкой финишняя шпатлевка | м2 | 2.3
26 | Работы по проекту | Отделка СКБ | Стены | 2 | 2.26 Санузел для МГН 5,1 | Выравнивание стен с предварительной огрунтовкой финишняя шпатлевка | м2 | 18
27 | Работы по проекту | Отделка СКБ | Стены | 2 | 2.09 Помещение уборочного инвентаря 4,9 | Выравнивание стен с предварительной огрунтовкой финишняя шпатлевка | м2 | 140.5
28 | Работы по проекту | Отделка СКБ | Стены | 2 | 2.35 Лестничная клетка №4 (Тип Н2) 30,1 | Выравнивание стен с предварительной огрунтовкой финишняя шпатлевка | м2 | 3
29 | Работы по проекту | Отделка СКБ | Стены | 2 | 2.17 Душевая девочек 10,9 | Выравнивание стен с предварительной огрунтовкой финишняя шпатлевка | м2 | 27
30 | Работы по проекту | Отделка СКБ | Стены | 3 | 3.41 Коридор 38,9 | Выравнивание стен с предварительной огрунтовкой финишняя шпатлевка | м2 | 9.4
31 | Работы по проекту | Отделка СКБ | Стены | 3 | 3.40 Помещение уборочного инвентаря 6,0 | Выравнивание стен с предварительной огрунтовкой финишняя шпатлевка | м2 | 6.3
32 | Работы по проекту | Отделка СКБ | Стены | 3 | 3.33 Помещение (open space) для администрации , с рабочими местами для музыкального руководителя , воспитателя 74,5 | Выравнивание стен с предварительной огрунтовкой финишняя шпатлевка | м2 | 5.8
33 | Работы по проекту | Отделка СКБ | Стены | 3 | 3.42 Коридор 61,4 | Выравнивание стен с предварительной огрунтовкой финишняя шпатлевка | м2 | 16
34 | Работы по проекту | Отделка СКБ | Стены | 3 | 3.24 Буфет 6,3 | Выравнивание стен с предварительной огрунтовкой финишняя шпатлевка | м2 | 3
35 | Работы по проекту | Отделка СКБ | Стены | 3 | 3.14 Санузел персонала 4,9 | Выравнивание стен с предварительной огрунтовкой финишняя шпатлевка | м2 | 18.7
36 | Работы по проекту | Отделка СКБ | Стены | 3 | 3.09 Санузел для МГН 5,1 | Выравнивание стен с предварительной огрунтовкой финишняя шпатлевка | м2 | 18
37 | Работы по проекту | Отделка СКБ | Стены |  | 1.35 Лестничная клетка №4 (Тип Н2) 29,9 | Выравнивание стен с предварительной огрунтовкой финишняя шпатлевка | м2 | 428
74 | Работы по проекту | Отделка СКБ | Стены | 3 | 3.12 Многофункциональный информационный библиотечный центр с зонами для индивидуальных и групповых занятий, медиатеки, читательских мест и выдачи книг | Выравнивание стен с предварительной огрунтовкой финишняя шпатлевка | м2 | 444
1 | Работы по проекту | Отделка СКБ | Стены | 1 | 1.25 Артистическая 10,0 | Выравнивание стен с предварительной огрунтовкой финишняя шпатлевка | м2 | 25
2 | Работы по проекту | Отделка СКБ | Стены | 1 | 1.59 Тамбур 15,0 | Выравнивание стен с предварительной огрунтовкой финишняя шпатлевка | м2 | 73.5
3 | Работы по НЗ на ДР | Отделка СКБ | Потолки | 2 | 2.49 Музыкальный зал 73,6 | Выравнивание стен с предварительной огрунтовкой финишняя шпатлевка | м2 | 111.5
4 | Работы по проекту | Отделка СКБ | Стены | 2 | 2.39 Туалет (в т.ч. МГН) 28,9 | Выравнивание стен с предварительной огрунтовкой финишняя шпатлевка | м2 | 2.5
5 | Работы по проекту | Отделка СКБ | Стены | 3 | 3.19 Коридор 105,8 | Выравнивание стен с предварительной огрунтовкой финишняя шпатлевка | м2 | 23
6 | Работы по проекту | Отделка СКБ | Стены | 3 | 3.16 Лифтовой холл (зона безопасности) 12,7 | Выравнивание стен с предварительной огрунтовкой финишняя шпатлевка | м2 | 72
7 | Работы по проекту | Отделка СКБ | Стены | -1 | Весь подвал | Выравнивание стен с предварительной огрунтовкой финишняя шпатлевка | м2 | 61
54 | Работы по проекту | Отделка СКБ | Стены | 2 | 2.19 Спортивный зал 15х24 м 348,1 | Выравнивание стен с предварительной огрунтовкой финишняя шпатлевка | м2 | 857
1 | Работы по проекту | Отделка СКБ | Стены | 1 | 1.30 Рекреация коридорного типа 89,5 | Выравнивание стен с предварительной огрунтовкой финишняя шпатлевка | м2 | 41
2 | Работы по проекту | Отделка СКБ | Стены | 1 | 1.20 Холл 20,3 | Выравнивание стен с предварительной огрунтовкой финишняя шпатлевка | м2 | 14.6
3 | Работы по НЗ на ДР | Отделка СКБ | Стены | 1 | 1.60 Вестибюль с зоной для посетителей 86,8 | Выравнивание стен с предварительной огрунтовкой финишняя шпатлевка | м2 | 11.5
4 | Работы по проекту | Отделка СКБ | Стены | 2 | 2.27 Коридор 18,6 | Выравнивание стен с предварительной огрунтовкой финишняя шпатлевка | м2 | 7.8
5 | Работы по проекту | Отделка СКБ | Стены | 2 | 2.30 Коридор 107,4 | Выравнивание стен с предварительной огрунтовкой финишняя шпатлевка | м2 | 6
6 | Работы по проекту | Отделка СКБ | Стены | 2 | 2.08 Коридор 77,7 | Выравнивание стен с предварительной огрунтовкой финишняя шпатлевка | м2 | 13
7 | Работы по проекту | Отделка СКБ | Стены | 2 | 2.28 Рекреация 187,5 | Выравнивание стен с предварительной огрунтовкой финишняя шпатлевка | м2 | 8
8 | Работы по проекту | Отделка СКБ | Стены | 2 | 2.07 Учебный кабинет 2-4 класс 63,3 | Выравнивание стен с предварительной огрунтовкой финишняя шпатлевка | м2 | 19
9 | Работы по проекту | Отделка СКБ | Стены | 2 | 2.25 Санузел для мальчиков 15,0 | Выравнивание стен с предварительной огрунтовкой финишняя шпатлевка | м2 | 3.5
10 | Работы по проекту | Отделка СКБ | Стены | 2 | 2.24 Санузел для девочек 15,0 | Выравнивание стен с предварительной огрунтовкой финишняя шпатлевка | м2 | 3
11 | Работы по проекту | Отделка СКБ | Стены | 3 | 3.12 Многофункциональный информационный библиотечный центр с зонами для индивидуальных и групповых занятий, медиатеки, читательских мест и выдачи книг | Выравнивание стен с предварительной огрунтовкой финишняя шпатлевка | м2 | 17.4
12 | Работы по проекту | Отделка СКБ | Стены | 3 | 3.45 Рекреация 86,8 | Выравнивание стен с предварительной огрунтовкой финишняя шпатлевка | м2 | 31
13 | Работы по проекту | Отделка СКБ | Стены | 3 | 3.19 Коридор 105,8 | Выравнивание стен с предварительной огрунтовкой финишняя шпатлевка | м2 | 31.5
1 | Работы по проекту | Отделка СКБ | Стены | 1 | 1.13 Санузел для девочек 15,0 | Выравнивание стен с предварительной огрунтовкой финишняя шпатлевка | м2 | 3.5
2 | Работы по проекту | Отделка СКБ | Стены | 1 | 1.15 Санузел для мальчиков 15,0 | Выравнивание стен с предварительной огрунтовкой финишняя шпатлевка | м2 | 3.5
3 | Работы по НЗ на ДР | Отделка СКБ | Стены | 1 | 1.54 Гардероб персонала с душем 7,4 | Выравнивание стен с предварительной огрунтовкой финишняя шпатлевка | м2 | 38
4 | Работы по проекту | Отделка СКБ | Стены | 1 | 1.49 Санузел персонала 2,9 | Выравнивание стен с предварительной огрунтовкой финишняя шпатлевка | м2 | 14.5
5 | Работы по проекту | Отделка СКБ | Стены | 1 | 1.46 Помещение персонала 9,0 | Выравнивание стен с предварительной огрунтовкой финишняя шпатлевка | м2 | 48
6 | Работы по проекту | Отделка СКБ | Стены | 1 | 1.52 Тамбур 2,3 | Выравнивание стен с предварительной огрунтовкой финишняя шпатлевка | м2 | 17
7 | Работы по проекту | Отделка СКБ | Стены | 3 | 3.10 Санузел для девочек 15,1 | Выравнивание стен с предварительной огрунтовкой финишняя шпатлевка | м2 | 3.5
8 | Работы по проекту | Отделка СКБ | Стены | 3 | 3.11 Санузел для мальчиков 15,1 | Выравнивание стен с предварительной огрунтовкой финишняя шпатлевка | м2 | 3.5
[7 empty] | ИТОГО: | 7794.56

## СКБ-Ст-Шп-Баз
| Основание выполнения работ | Структура затрат | Структура затрат | Этаж | Помещение | Наименование работ | Ед.изм | Кол-во
36 | Работы по проекту | Отделка СКБ | Стены | 1 | 1.62 Туалет для МГН (для посетителей) 5,9 | Выравнивание стен с предварительной огрунтовкой / базовая шпатлевка | м2 | 5
37 | Работы по проекту | Отделка СКБ | Стены | 1 | 1.30 Рекреация коридорного типа 89,5 | Выравнивание стен с предварительной огрунтовкой / базовая шпатлевка | м2 | 17.6
38 | Работы по проекту | Отделка СКБ | Стены | 1 | 1.34 Лестничная клетка №3 (Тип Н2) 24,4 | Выравнивание стен с предварительной огрунтовкой / базовая шпатлевка | м2 | 100
39 | Работы по проекту | Отделка СКБ | Стены | 2 | 2.34 Лестничная клетка №3 (Тип Н2) 25,2 | Выравнивание стен с предварительной огрунтовкой / базовая шпатлевка | м2 | 100
40 | Работы по проекту | Отделка СКБ | Стены | 3 | 3.20 Лестничная клетка №3 (Тип Н2) 25,2 | Выравнивание стен с предварительной огрунтовкой / базовая шпатлевка | м2 | 100
41 | Работы по проекту | Отделка СКБ | Стены | 3 | 3.19 Коридор 105,8 | Выравнивание стен с предварительной огрунтовкой / базовая шпатлевка | м2 | 115
42 | Работы по проекту | Отделка СКБ | Стены | 3 | 3.30 Спальная 55,5 | Выравнивание стен с предварительной огрунтовкой / базовая шпатлевка | м2 | 38
43 | Работы по проекту | Отделка СКБ | Стены | 3 | 3.04 Учебный кабинет 2-4 класс 63,5 | Выравнивание стен с предварительной огрунтовкой / базовая шпатлевка | м2 | 41.3
44 | Работы по проекту | Отделка СКБ | Стены | 3 | 3.45 Рекреация 86,8 | Выравнивание стен с предварительной огрунтовкой / базовая шпатлевка | м2 | 51
45 | Работы по проекту | Отделка СКБ | Стены | 3 | 3.01 Учебный кабинет 2-4 класс 61,6 | Выравнивание стен с предварительной огрунтовкой / базовая шпатлевка | м2 | 5
46 | Работы по проекту | Отделка СКБ | Стены | 3 | 3.08 Учебный кабинет 2-4 класс 63,5 | Выравнивание стен с предварительной огрунтовкой / базовая шпатлевка | м2 | 11
47 | Работы по проекту | Отделка СКБ | Стены | 3 | 3.05 Учебный кабинет 2-4 класс 63,1 | Выравнивание стен с предварительной огрунтовкой / базовая шпатлевка | м2 | 27.5
48 | Работы по проекту | Отделка СКБ | Стены | 3 | 3.02 Кабинет иностранного языка с возможностью деления трансформируемой перегородкой на два помещения 88,0 | Выравнивание стен с предварительной огрунтовкой / базовая шпатлевка | м2 | 19.5
49 | Работы по проекту | Отделка СКБ | Стены | 3 | 3.11 Санузел для мальчиков 15,1 | Выравнивание стен с предварительной огрунтовкой / базовая шпатлевка | м2 | 41
50 | Работы по проекту | Отделка СКБ | Стены | 3 | 3.06 Учебный кабинет 2-4 класс 64,4 | Выравнивание стен с предварительной огрунтовкой / базовая шпатлевка | м2 | 31
19 | Работы по проекту | Отделка СКБ | Стены | 1 | 1. 04 Вестибюль с многофункциональным двухсветным пространством с возможностью проведения общественных мероприятий на 200 мест (с эстрадой в уровне пола) | Выравнивание стен с предварительной огрунтовкой / базовая шпатлевка | 2м | 24
20 | Работы по проекту | Отделка СКБ | Стены | 1 | 1.24 Кладовая инвентаря 9,6 | Выравнивание стен с предварительной огрунтовкой / базовая шпатлевка | м2 | 49
21 | Работы по проекту | Отделка СКБ | Стены | 1 | 1.35 Лестничная клетка №4 (Тип Н2) 29,9 | Выравнивание стен с предварительной огрунтовкой / базовая шпатлевка | м2 | 33.5
22 | Работы по проекту | Отделка СКБ | Стены | 1 | 1.22 Санузел персонала 4,4 | Выравнивание стен с предварительной огрунтовкой / базовая шпатлевка | м2 | 30
23 | Работы по проекту | Отделка СКБ | Стены | 1 | 1.10 Учебный кабинет 1 класс 63,3 | Выравнивание стен с предварительной огрунтовкой / базовая шпатлевка | м2 | 102
24 | Работы по проекту | Отделка СКБ | Стены | 1 | 1.80 Лестничная клетка №6 (Тип Л1) 26,1 | Выравнивание стен с предварительной огрунтовкой / базовая шпатлевка | м2 | 9.7
25 | Работы по проекту | Отделка СКБ | Стены | 2 | 2.21 Кабинет для индивидуальных занятий, в т.ч с учителем-логопедом 13,7 | Выравнивание стен с предварительной огрунтовкой / базовая шпатлевка | м2 | 18.7
26 | Работы по проекту | Отделка СКБ | Стены | 2 | 2.14 Санузел для мальчиков 8,1 | Выравнивание стен с предварительной огрунтовкой / базовая шпатлевка | м2 | 25
27 | Работы по проекту | Отделка СКБ | Стены | 2 | 2.13 Душевая для мальчиков 12,3 | Выравнивание стен с предварительной огрунтовкой / базовая шпатлевка | 2м | 30.5
28 | Работы по проекту | Отделка СКБ | Стены | 2 | 2.11 Раздевальная для мальчиков (МГН) 12,7 | Выравнивание стен с предварительной огрунтовкой / базовая шпатлевка | м2 | 24.5
29 | Работы по проекту | Отделка СКБ | Стены | 2 | 2.35 Лестничная клетка №4 (Тип Н2) 30,1 | Выравнивание стен с предварительной огрунтовкой / базовая шпатлевка | м2 | 23.5
30 | Работы по проекту | Отделка СКБ | Стены | 2 | 2.20 Комната инструктора (с душем и туалетом) 16,7 | Выравнивание стен с предварительной огрунтовкой / базовая шпатлевка | м2 | 25
31 | Работы по проекту | Отделка СКБ | Стены | 3 | 3.10 Санузел для девочек 15,1 | Выравнивание стен с предварительной огрунтовкой / базовая шпатлевка | м2 | 34
32 | Работы по проекту | Отделка СКБ | Стены | 3 | 3.07 Учебный кабинет 2-4 класс 62,9 | Выравнивание стен с предварительной огрунтовкой / базовая шпатлевка | м2 | 43.5
33 | Работы по проекту | Отделка СКБ | Стены | 3 | 3.12 Многофункциональный информационный библиотечный центр с зонами для индивидуальных и групповых занятий, медиатеки, читательских мест и выдачи книг | Выравнивание стен с предварительной огрунтовкой / базовая шпатлевка | м2 | 22
34 | Работы по проекту | Отделка СКБ | Стены | 3 | 3.21 Лестничная клетка №4 (Тип Н2) 30,1 | Выравнивание стен с предварительной огрунтовкой / базовая шпатлевка | м2 | 23
38 | Работы по проекту | Отделка СКБ | Стены | 1 | 1.65 Буфет 6,3 | Выравнивание стен с предварительной огрунтовкой / базовая шпатлевка | м2 | 4.4
39 | Работы по проекту | Отделка СКБ | Стены | 1 | 1.64 Раздевальная комната 23,3 | Выравнивание стен с предварительной огрунтовкой / базовая шпатлевка | м2 | 5.8
40 | Работы по проекту | Отделка СКБ | Стены | 1 | 1.77 Коридор 39,7 | Выравнивание стен с предварительной огрунтовкой / базовая шпатлевка | м2 | 9
41 | Работы по проекту | Отделка СКБ | Стены | 1 | 1.68 Спальная 55,9 | Выравнивание стен с предварительной огрунтовкой / базовая шпатлевка | м2 | 5.8
42 | Работы по проекту | Отделка СКБ | Стены | 1 | 1.69 Раздевальная комната 18,0 | Выравнивание стен с предварительной огрунтовкой / базовая шпатлевка | м2 | 5.8
43 | Работы по проекту | Отделка СКБ | Стены | 1 | 1.71 Буфет 6,3 | Выравнивание стен с предварительной огрунтовкой / базовая шпатлевка | м2 | 4.4
44 | Работы по проекту | Отделка СКБ | Стены | 1 | 1.28 Серверная 21,2 | Выравнивание стен с предварительной огрунтовкой / базовая шпатлевка | м2 | 28.7
45 | Работы по проекту | Отделка СКБ | Стены | 1 | 1.14 Санузел для МГН 5,1 | Выравнивание стен с предварительной огрунтовкой / базовая шпатлевка | м2 | 34
46 | Работы по проекту | Отделка СКБ | Стены | 1 | 1.60 Вестибюль с зоной для посетителей 86,8 | Выравнивание стен с предварительной огрунтовкой / базовая шпатлевка | м2 | 6
47 | Работы по проекту | Отделка СКБ | Стены | 1 | 1.61 Пост охраны 16,3 | Выравнивание стен с предварительной огрунтовкой / базовая шпатлевка | м2 | 58.5
48 | Работы по проекту | Отделка СКБ | Стены | 1 | 1.70 Тамбур 4,6 | Выравнивание стен с предварительной огрунтовкой / базовая шпатлевка | м2 | 11.3
49 | Работы по проекту | Отделка СКБ | Стены | 1 | 1.31 Коридор 110,3 | Выравнивание стен с предварительной огрунтовкой / базовая шпатлевка | м2 | 3.9
50 | Работы по проекту | Отделка СКБ | Стены | 1 | 1.30 Рекреация коридорного типа 89,5 | Выравнивание стен с предварительной огрунтовкой / базовая шпатлевка | м2 | 5.8
51 | Работы по проекту | Отделка СКБ | Стены | 1 | 1.27 Коридор 25,5 | Выравнивание стен с предварительной огрунтовкой / базовая шпатлевка | м2 | 7.8
52 | Работы по проекту | Отделка СКБ | Стены | 1 | 1.25 Артистическая 10,0 | Выравнивание стен с предварительной огрунтовкой / базовая шпатлевка | м2 | 47.5
53 | Работы по проекту | Отделка СКБ | Стены | 2 | 2.47 Многофункциональный физкультурный зал для проведения активных игр и занятий с детьми 71,0 | Выравнивание стен с предварительной огрунтовкой / базовая шпатлевка | м2 | 5.5
54 | Работы по проекту | Отделка СКБ | Стены | 2 | 2.48 Помещение хранения для физкультурного зала 6,2 | Выравнивание стен с предварительной огрунтовкой / базовая шпатлевка | м2 | 4.7
55 | Работы по проекту | Отделка СКБ | Стены | 2 | 2.43 Буфет 6,3 | Выравнивание стен с предварительной огрунтовкой / базовая шпатлевка | м2 | 4
56 | Работы по проекту | Отделка СКБ | Стены | 2 | 2.41 Спальная 55,9 | Выравнивание стен с предварительной огрунтовкой / базовая шпатлевка | м2 | 5.8
57 | Работы по проекту | Отделка СКБ | Стены | 2 | 2.51 Коридор 38,2 | Выравнивание стен с предварительной огрунтовкой / базовая шпатлевка | м2 | 9.4
58 | Работы по проекту | Отделка СКБ | Стены | 2 | 2.38 Буфет 6,3 | Выравнивание стен с предварительной огрунтовкой / базовая шпатлевка | м2 | 4.1
59 | Работы по проекту | Отделка СКБ | Стены | 2 | 2.54 Лестничная клетка №5 (Тип Н2) 31,3 | Выравнивание стен с предварительной огрунтовкой / базовая шпатлевка | м2 | 2.3
60 | Работы по проекту | Отделка СКБ | Стены | 2 | 2.56 Коридор 62,1 | Выравнивание стен с предварительной огрунтовкой / базовая шпатлевка | м2 | 16
61 | Работы по проекту | Отделка СКБ | Стены | 2 | 2.49 Музыкальный зал 73,6 | Выравнивание стен с предварительной огрунтовкой / базовая шпатлевка | м2 | 3.5
62 | Работы по проекту | Отделка СКБ | Стены | 2 | 2.57 Лестничная клетка №6 (Тип Л1) 27,4 | Выравнивание стен с предварительной огрунтовкой / базовая шпатлевка | м2 | 2.3
63 | Работы по проекту | Отделка СКБ | Стены | 2 | 2.01 Учебный кабинет 2-4 класс 62,7 | Выравнивание стен с предварительной огрунтовкой / базовая шпатлевка | м2 | 42
64 | Работы по проекту | Отделка СКБ | Стены | 2 | 2.26 Санузел для МГН 5,1 | Выравнивание стен с предварительной огрунтовкой / базовая шпатлевка | м2 | 34
65 | Работы по проекту | Отделка СКБ | Стены | 2 | 2.08 Коридор 77,7 | Выравнивание стен с предварительной огрунтовкой / базовая шпатлевка | м2 | 140.5
66 | Работы по проекту | Отделка СКБ | Стены | 2 | 2.35 Лестничная клетка №4 (Тип Н2) 30,1 | Выравнивание стен с предварительной огрунтовкой / базовая шпатлевка | м2 | 3
67 | Работы по проекту | Отделка СКБ | Стены | 2 | 2.17 Душевая девочек 10,9 | Выравнивание стен с предварительной огрунтовкой / базовая шпатлевка | м2 | 51.5
68 | Работы по проекту | Отделка СКБ | Стены | 3 | 3.41 Коридор 38,9 | Выравнивание стен с предварительной огрунтовкой / базовая шпатлевка | м2 | 9.4
69 | Работы по проекту | Отделка СКБ | Стены | 3 | 3.33 Помещение (open space) для администрации , с рабочими местами для музыкального руководителя , воспитателя 74,5 | Выравнивание стен с предварительной огрунтовкой / базовая шпатлевка | м2 | 5.8
70 | Работы по проекту | Отделка СКБ | Стены | 3 | 3.42 Коридор 61,4 | Выравнивание стен с предварительной огрунтовкой / базовая шпатлевка | м2 | 16
71 | Работы по проекту | Отделка СКБ | Стены | 3 | 2.24 Санузел для девочек 15,0 | Выравнивание стен с предварительной огрунтовкой / базовая шпатлевка | м2 | 3
72 | Работы по проекту | Отделка СКБ | Стены | 3 | 3.14 Санузел персонала 4,9 | Выравнивание стен с предварительной огрунтовкой / базовая шпатлевка | м2 | 35.5
73 | Работы по проекту | Отделка СКБ | Стены | 3 | 3.09 Санузел для МГН 5,1 | Выравнивание стен с предварительной огрунтовкой / базовая шпатлевка | м2 | 34
75 | Работы по проекту | Отделка СКБ | Стены | 3 | 3.12 Многофункциональный информационный библиотечный центр с зонами для индивидуальных и групповых занятий, медиатеки, читательских мест и выдачи книг | Выравнивание стен с предварительной огрунтовкой / базовая шпатлевка | м2 | 194
8 | Работы по проекту | Отделка СКБ | Стены | 1 | 1.59 Тамбур 15,0 | Выравнивание стен с предварительной огрунтовкой / базовая шпатлевка | м2 | 73.5
9 | Работы по проекту | Отделка СКБ | Стены | 2 | 2.49 Музыкальный зал 73,6 | Выравнивание стен с предварительной огрунтовкой / базовая шпатлевка | м2 | 111.5
10 | Работы по проекту | Отделка СКБ | Стены | 2 | 2.39 Туалет (в т.ч. МГН) 28,9 | Выравнивание стен с предварительной огрунтовкой / базовая шпатлевка | м2 | 2.5
11 | Работы по проекту | Отделка СКБ | Стены | 3 | 3.19 Коридор 105,8 | Выравнивание стен с предварительной огрунтовкой / базовая шпатлевка | м2 | 23
12 | Работы по проекту | Отделка СКБ | Стены | 3 | 3.16 Лифтовой холл (зона безопасности) 12,7 | Выравнивание стен с предварительной огрунтовкой / базовая шпатлевка | м2 | 72
13 | Работы по проекту | Отделка СКБ | Стены | -1 | Весь подвал | Выравнивание стен с предварительной огрунтовкой / базовая шпатлевка | м2 | 61
14 | Работы по проекту | Отделка СКБ | Стены | 1 | 1.20 Холл 20,3 | Выравнивание стен с предварительной огрунтовкой / базовая шпатлевка | м2 | 14.6
15 | Работы по проекту | Отделка СКБ | Стены | 1 | 1.30 Рекреация коридорного типа 89,5 | Выравнивание стен с предварительной огрунтовкой / базовая шпатлевка | м2 | 41
16 | Работы по НЗ на ДР | Отделка СКБ | Стены | 1 | 1.60 Вестибюль с зоной для посетителей 86,8 | Выравнивание стен с предварительной огрунтовкой / базовая шпатлевка | м2 | 11.5
17 | Работы по проекту | Отделка СКБ | Стены | 2 | 2.27 Коридор 18,6 | Выравнивание стен с предварительной огрунтовкой / базовая шпатлевка | м2 | 7.8
18 | Работы по проекту | Отделка СКБ | Стены | 2 | 2.30 Коридор 107,4 | Выравнивание стен с предварительной огрунтовкой / базовая шпатлевка | м2 | 6
19 | Работы по проекту | Отделка СКБ | Стены | 2 | 2.08 Коридор 77,7 | Выравнивание стен с предварительной огрунтовкой / базовая шпатлевка | м2 | 13
20 | Работы по проекту | Отделка СКБ | Стены | 2 | 2.28 Рекреация 187,5 | Выравнивание стен с предварительной огрунтовкой / базовая шпатлевка | м2 | 8
21 | Работы по проекту | Отделка СКБ | Стены | 2 | 2.07 Учебный кабинет 2-4 класс 63,3 | Выравнивание стен с предварительной огрунтовкой / базовая шпатлевка | м2 | 18
55 | Работы по проекту | Отделка СКБ | Стены | 2 | 2.19 Спортивный зал 15х24 м 348,2 | Выравнивание стен с предварительной огрунтовкой / базовая шпатлевка | м2 | 857
22 | Работы по проекту | Отделка СКБ | Стены | 2 | 2.25 Санузел для мальчиков 15,0 | Выравнивание стен с предварительной огрунтовкой / базовая шпатлевка | м2 | 3.5
23 | Работы по проекту | Отделка СКБ | Стены | 3 | 2.24 Санузел для девочек 15,0 | Выравнивание стен с предварительной огрунтовкой / базовая шпатлевка | м2 | 3
24 | Работы по проекту | Отделка СКБ | Стены | 3 | 3.12 Многофункциональный информационный библиотечный центр с зонами для индивидуальных и групповых занятий, медиатеки, читательских мест и выдачи книг | Выравнивание стен с предварительной огрунтовкой / базовая шпатлевка | м2 | 113
25 | Работы по проекту | Отделка СКБ | Стены | 3 | 3.45 Рекреация 86,8 | Выравнивание стен с предварительной огрунтовкой / базовая шпатлевка | м2 | 31
26 | Работы по проекту | Отделка СКБ | Стены | 3 | 3.18 Рекреация 106,1 | Выравнивание стен с предварительной огрунтовкой / базовая шпатлевка | м2 | 8
27 | Работы по проекту | Отделка СКБ | Стены | 3 | 3.19 Коридор 105,8 | Выравнивание стен с предварительной огрунтовкой / базовая шпатлевка | м2 | 31.5
9 | Работы по проекту | Отделка СКБ | Стены | 1 | 1.13 Санузел для девочек 15,0 | Выравнивание стен с предварительной огрунтовкой / базовая шпатлевка | м2 | 3.5
10 | Работы по проекту | Отделка СКБ | Стены | 1 | 1.15 Санузел для мальчиков 15,0 | Выравнивание стен с предварительной огрунтовкой / базовая шпатлевка | м2 | 3.5
11 | Работы по проекту | Отделка СКБ | Стены | 1 | 1.54 Гардероб персонала с душем 7,4 | Выравнивание стен с предварительной огрунтовкой / базовая шпатлевка | м2 | 38
12 | Работы по проекту | Отделка СКБ | Стены | 1 | 1.49 Санузел персонала 2,9 | Выравнивание стен с предварительной огрунтовкой / базовая шпатлевка | м2 | 14.5
13 | Работы по проекту | Отделка СКБ | Стены | 1 | 1.46 Помещение персонала 9,0 | Выравнивание стен с предварительной огрунтовкой / базовая шпатлевка | м2 | 48
14 | Работы по проекту | Отделка СКБ | Стены | 1 | 1.52 Тамбур 2,3 | Выравнивание стен с предварительной огрунтовкой / базовая шпатлевка | м2 | 17
15 | Работы по проекту | Отделка СКБ | Стены | 3 | 3.10 Санузел для девочек 15,1 | Выравнивание стен с предварительной огрунтовкой / базовая шпатлевка | м2 | 3.5
16 | Работы по НЗ на ДР | Отделка СКБ | Стены | 3 | 3.11 Санузел для мальчиков 15,1 | Выравнивание стен с предварительной огрунтовкой / базовая шпатлевка | м2 | 3.5
3727.7

## СКБ-Ст-Шт_СС
| Основание выполнения работ | Структура затрат | Структура затрат | Этаж | Помещение | Наименование работ | Ед.изм | Кол-во
51 | Работы по проекту | Отделка СКБ | Стены | 1 | 1.81 Лифтовой холл 6,3 | Штукатурка стен сухими смесями с установкой маяков с предварительной огрунтовкой / толщ. от 16,5 мм до 21 мм | м2 | 3.5
52 | Работы по проекту | Отделка СКБ | Стены | 1 | 1.66 Туалет (в т.ч. МГН) 28,9 | Штукатурка стен сухими смесями с установкой маяков с предварительной огрунтовкой / толщ. от 16,5 мм до 21 мм | м2 | 6.8
53 | Работы по проекту | Отделка СКБ | Стены | 1 | 1.77 Коридор 39,7 | Штукатурка стен сухими смесями с установкой маяков с предварительной огрунтовкой / толщ. от 16,5 мм до 21 мм | м2 | 2.7
54 | Работы по проекту | Отделка СКБ | Стены | 1 | 1.62 Туалет для МГН (для посетителей) 5,9 | Штукатурка стен сухими смесями с установкой маяков с предварительной огрунтовкой / толщ. от 16,5 мм до 21 мм | м2 | 5
55 | Работы по проекту | Отделка СКБ | Стены | 1 | 1.30 Рекреация коридорного типа 89,5 | Штукатурка стен сухими смесями с установкой маяков с предварительной огрунтовкой / толщ. от 16,5 мм до 21 мм | м2 | 17.6
56 | Работы по проекту | Отделка СКБ | Стены | 1 | 1.34 Лестничная клетка №3 (Тип Н2) 24,4 | Штукатурка стен сухими смесями с установкой маяков с предварительной огрунтовкой / толщ. от 16,5 мм до 21 мм | м2 | 7
57 | Работы по проекту | Отделка СКБ | Стены | 2 | 2.34 Лестничная клетка №3 (Тип Н2) 25,2 | Штукатурка стен сухими смесями с установкой маяков с предварительной огрунтовкой / толщ. от 16,5 мм до 21 мм | м2 | 7
58 | Работы по проекту | Отделка СКБ | Стены | 3 | 3.20 Лестничная клетка №3 (Тип Н2) 25,2 | Штукатурка стен сухими смесями с установкой маяков с предварительной огрунтовкой / толщ. от 16,5 мм до 21 мм | м2 | 7
59 | Работы по проекту | Отделка СКБ | Стены | 1 | 1.35 Лестничная клетка №4 (Тип Н2) 29,9 | Штукатурка стен сухими смесями с установкой маяков с предварительной огрунтовкой / толщ. от 16,5 мм до 21 мм | м2 | 13.5
60 | Работы по проекту | Отделка СКБ | Стены | 2 | 2.30 Коридор 107,4 | Штукатурка стен сухими смесями с установкой маяков с предварительной огрунтовкой / толщ. от 16,5 мм до 21 мм | м2 | 6.8
61 | Работы по проекту | Отделка СКБ | Стены | 2 | 2.39 Туалет (в т.ч. МГН) 28,9 | Штукатурка стен сухими смесями с установкой маяков с предварительной огрунтовкой / толщ. от 16,5 мм до 21 мм | м2 | 6.8
62 | Работы по проекту | Отделка СКБ | Стены | 2 | 2.38 Буфет 6,3 | Штукатурка стен сухими смесями с установкой маяков с предварительной огрунтовкой / толщ. от 16,5 мм до 21 мм | м2 | 2.7
63 | Работы по проекту | Отделка СКБ | Стены | 2 | 2.43 Буфет 6,3 | Штукатурка стен сухими смесями с установкой маяков с предварительной огрунтовкой / толщ. от 16,5 мм до 21 мм | м2 | 2.7
64 | Работы по проекту | Отделка СКБ | Стены | 2 | 2.24 Санузел для девочек 15,0 | Штукатурка стен сухими смесями с установкой маяков с предварительной огрунтовкой / толщ. от 16,5 мм до 21 мм | м2 | 15
65 | Работы по проекту | Отделка СКБ | Стены | 2 | 2.35 Лестничная клетка №4 (Тип Н2) 30,1 | Штукатурка стен сухими смесями с установкой маяков с предварительной огрунтовкой / толщ. от 16,5 мм до 21 мм | м2 | 13.5
66 | Работы по проекту | Отделка СКБ | Стены | 3 | 3.19 Коридор 105,8 | Штукатурка стен сухими смесями с установкой маяков с предварительной огрунтовкой / толщ. от 16,5 мм до 21 мм | м2 | 77.5
67 | Работы по проекту | Отделка СКБ | Стены | 3 | 3.04 Учебный кабинет 2-4 класс 63,5 | Штукатурка стен сухими смесями с установкой маяков с предварительной огрунтовкой / толщ. от 16,5 мм до 21 мм | м2 | 23.7
68 | Работы по проекту | Отделка СКБ | Стены | 3 | 3.03 Административный кабинет 29,0 | Штукатурка стен сухими смесями с установкой маяков с предварительной огрунтовкой / толщ. от 16,5 мм до 21 мм | м2 | 33.5
69 | Работы по проекту | Отделка СКБ | Стены | 3 | 3.45 Рекреация 86,8 | Штукатурка стен сухими смесями с установкой маяков с предварительной огрунтовкой / толщ. от 16,5 мм до 21 мм | м2 | 36
70 | Работы по проекту | Отделка СКБ | Стены | 3 | 3.27 Туалет (в т.ч. МГН) 28,9 | Штукатурка стен сухими смесями с установкой маяков с предварительной огрунтовкой / толщ. от 16,5 мм до 21 мм | м2 | 6.8
71 | Работы по проекту | Отделка СКБ | Стены | 3 | 3.32 Туалет (в т.ч. МГН) 28,9 | Штукатурка стен сухими смесями с установкой маяков с предварительной огрунтовкой / толщ. от 16,5 мм до 21 мм | м2 | 6.8
72 | Работы по проекту | Отделка СКБ | Стены | 3 | 3.39 Лифтовой холл (зона безопасности) 6,1 | Штукатурка стен сухими смесями с установкой маяков с предварительной огрунтовкой / толщ. от 16,5 мм до 21 мм | м2 | 3.3
73 | Работы по проекту | Отделка СКБ | Стены | 3 | 3.05 Учебный кабинет 2-4 класс 63,1 | Штукатурка стен сухими смесями с установкой маяков с предварительной огрунтовкой / толщ. от 16,5 мм до 21 мм | м2 | 18
74 | Работы по проекту | Отделка СКБ | Стены | 3 | 3.02 Кабинет иностранного языка с возможностью деления трансформируемой перегородкой на два помещения 88,0 | Штукатурка стен сухими смесями с установкой маяков с предварительной огрунтовкой / толщ. от 16,5 мм до 21 мм | м2 | 3.6
75 | Работы по проекту | Отделка СКБ | Стены | 3 | 3.24 Буфет 6,3 | Штукатурка стен сухими смесями с установкой маяков с предварительной огрунтовкой / толщ. от 16,5 мм до 21 мм | м2 | 3
76 | Работы по проекту | Отделка СКБ | Стены | 3 | 3.31 Буфет 6,3 | Штукатурка стен сухими смесями с установкой маяков с предварительной огрунтовкой / толщ. от 16,5 мм до 21 мм | м2 | 3
77 | Работы по проекту | Отделка СКБ | Стены | 3 | 3.12 Многофункциональный информационный библиотечный центр с зонами для индивидуальных и групповых занятий, медиатеки, читательских мест и выдачи книг | Штукатурка стен сухими смесями с установкой маяков с предварительной огрунтовкой / толщ. от 16,5 мм до 21 мм | м2 | 22
78 | Работы по проекту | Отделка СКБ | Стены | 3 | 3.15 Помещение уборочного инвентаря 11,4 | Штукатурка стен сухими смесями с установкой маяков с предварительной огрунтовкой / толщ. от 16,5 мм до 21 мм | м2 | 32
79 | Работы по проекту | Отделка СКБ | Стены | 3 | 3.11 Санузел для мальчиков 15,1 | Штукатурка стен сухими смесями с установкой маяков с предварительной огрунтовкой / толщ. от 16,5 мм до 21 мм | м2 | 73
80 | Работы по проекту | Отделка СКБ | Стены | 3 | 3.06 Учебный кабинет 2-4 класс 64,4 | Штукатурка стен сухими смесями с установкой маяков с предварительной огрунтовкой / толщ. от 16,5 мм до 21 мм | м2 | 22
81 | Работы по проекту | Отделка СКБ | Стены | 3 | 3.19 Коридор 105,8 | Штукатурка стен сухими смесями с установкой маяков с предварительной огрунтовкой / толщ. от 16,5 мм до 21 мм | м2 | 28
82 | Работы по проекту | Отделка СКБ | Стены | 3 | 3.21 Лестничная клетка №4 (Тип Н2) 30,1 | Штукатурка стен сухими смесями с установкой маяков с предварительной огрунтовкой / толщ. от 16,5 мм до 21 мм | м2 | 18
116 | Работы по проекту | Отделка СКБ | Стены | 1 | 1.24 Кладовая инвентаря 9,6 | Штукатурка стен сухими смесями с установкой маяков с предварительной огрунтовкой / толщ. от 16,5 мм до 21 мм | м2 | 4.5
35 | Работы по проекту | Отделка СКБ | Стены | 1 | 1.10 Учебный кабинет 1 класс 63,3 | Штукатурка стен сухими смесями с установкой маяков с предварительной огрунтовкой / толщ. от 16,5 мм до 21 мм | м2 | 10.5
36 | Работы по проекту | Отделка СКБ | Стены | 2 | 2.03 Кабинет с рабочим местом для учителей 38,7 | Штукатурка стен сухими смесями с установкой маяков с предварительной огрунтовкой / толщ. от 16,5 мм до 21 мм | м2 | 16
37 | Работы по проекту | Отделка СКБ | Стены | 2 | 2.21 Кабинет для индивидуальных занятий, в т.ч с учителем-логопедом 13,7 | Штукатурка стен сухими смесями с установкой маяков с предварительной огрунтовкой / толщ. от 16,5 мм до 21 мм | м2 | 18.7
38 | Работы по проекту | Отделка СКБ | Стены | 2 | 2.14 Санузел для мальчиков 8,1 | Штукатурка стен сухими смесями с установкой маяков с предварительной огрунтовкой / толщ. от 16,5 мм до 21 мм | м2 | 24.5
39 | Работы по проекту | Отделка СКБ | Стены | 2 | 2.13 Душевая для мальчиков 12,3 | Штукатурка стен сухими смесями с установкой маяков с предварительной огрунтовкой / толщ. от 16,5 мм до 21 мм | м2 | 29
40 | Работы по проекту | Отделка СКБ | Стены | 2 | 2.11 Раздевальная для мальчиков (МГН) 12,7 | Штукатурка стен сухими смесями с установкой маяков с предварительной огрунтовкой / толщ. от 16,5 мм до 21 мм | м2 | 12.8
41 | Работы по проекту | Отделка СКБ | Стены | 3 | 3.10 Санузел для девочек 15,1 | Штукатурка стен сухими смесями с установкой маяков с предварительной огрунтовкой / толщ. от 16,5 мм до 21 мм | м2 | 14
42 | Работы по проекту | Отделка СКБ | Стены | 3 | 3.07 Учебный кабинет 2-4 класс 62,9 | Штукатурка стен сухими смесями с установкой маяков с предварительной огрунтовкой / толщ. от 16,5 мм до 21 мм | м2 | 23.5
94 | Работы по проекту | Отделка СКБ | Стены | 1 | 1.65 Буфет 6,3 | Штукатурка стен сухими смесями с установкой маяков с предварительной огрунтовкой / толщ. от 16,5 мм до 21 мм | м2 | 4.4
76 | Работы по проекту | Отделка СКБ | Стены | 1 | 1.64 Раздевальная комната 23,3 | Штукатурка стен сухими смесями с установкой маяков с предварительной огрунтовкой / толщ. от 16,5 мм до 21 мм | м2 | 5.8
77 | Работы по проекту | Отделка СКБ | Стены | 1 | 1.77 Коридор 39,7 | Штукатурка стен сухими смесями с установкой маяков с предварительной огрунтовкой / толщ. от 16,5 мм до 21 мм | м2 | 9
78 | Работы по проекту | Отделка СКБ | Стены | 1 | 1.68 Спальная 55,9 | Штукатурка стен сухими смесями с установкой маяков с предварительной огрунтовкой / толщ. от 16,5 мм до 21 мм | м2 | 5.8
79 | Работы по проекту | Отделка СКБ | Стены | 1 | 1.69 Раздевальная комната 18,0 | Штукатурка стен сухими смесями с установкой маяков с предварительной огрунтовкой / толщ. от 16,5 мм до 21 мм | м2 | 5.8
80 | Работы по проекту | Отделка СКБ | Стены | 1 | 1.71 Буфет 6,3 | Штукатурка стен сухими смесями с установкой маяков с предварительной огрунтовкой / толщ. от 16,5 мм до 21 мм | м2 | 4.4
81 | Работы по проекту | Отделка СКБ | Стены | 1 | 1.28 Серверная 21,2 | Штукатурка стен сухими смесями с установкой маяков с предварительной огрунтовкой / толщ. от 16,5 мм до 21 мм | м2 | 4.7
82 | Работы по проекту | Отделка СКБ | Стены | 1 | 1.61 Пост охраны 16,3 | Штукатурка стен сухими смесями с установкой маяков с предварительной огрунтовкой / толщ. от 16,5 мм до 21 мм | м2 | 36
83 | Работы по проекту | Отделка СКБ | Стены | 1 | 1.78 Коридор 59,7 | Штукатурка стен сухими смесями с установкой маяков с предварительной огрунтовкой / толщ. от 16,5 мм до 21 мм | м2 | 11.7
84 | Работы по проекту | Отделка СКБ | Стены | 1 | 1.14 Санузел для МГН 5,1 | Штукатурка стен сухими смесями с установкой маяков с предварительной огрунтовкой / толщ. от 16,5 мм до 21 мм | м2 | 34
85 | Работы по проекту | Отделка СКБ | Стены | 1 | 1.60 Вестибюль с зоной для посетителей 86,8 | Штукатурка стен сухими смесями с установкой маяков с предварительной огрунтовкой / толщ. от 16,5 мм до 21 мм | м2 | 6
86 | Работы по проекту | Отделка СКБ | Стены | 1 | 1.61 Пост охраны 16,3 | Штукатурка стен сухими смесями с установкой маяков с предварительной огрунтовкой / толщ. от 16,5 мм до 21 мм | м2 | 59.5
87 | Работы по проекту | Отделка СКБ | Стены | 1 | 1.70 Тамбур 4,6 | Штукатурка стен сухими смесями с установкой маяков с предварительной огрунтовкой / толщ. от 16,5 мм до 21 мм | м2 | 11.3
88 | Работы по проекту | Отделка СКБ | Стены | 1 | 1.31 Коридор 110,3 | Штукатурка стен сухими смесями с установкой маяков с предварительной огрунтовкой / толщ. от 16,5 мм до 21 мм | м2 | 3.9
89 | Работы по проекту | Отделка СКБ | Стены | 1 | 1.30 Рекреация коридорного типа 89,5 | Штукатурка стен сухими смесями с установкой маяков с предварительной огрунтовкой / толщ. от 16,5 мм до 21 мм | м2 | 5.8
90 | Работы по проекту | Отделка СКБ | Стены | 1 | 1.27 Коридор 25,5 | Штукатурка стен сухими смесями с установкой маяков с предварительной огрунтовкой / толщ. от 16,5 мм до 21 мм | м2 | 7.8
91 | Работы по проекту | Отделка СКБ | Стены | 1 | 1.25 Артистическая 10,0 | Штукатурка стен сухими смесями с установкой маяков с предварительной огрунтовкой / толщ. от 16,5 мм до 21 мм | м2 | 19
92 | Работы по проекту | Отделка СКБ | Стены | 2 | 2.47 Многофункциональный физкультурный зал для проведения активных игр и занятий с детьми 71,0 | Штукатурка стен сухими смесями с установкой маяков с предварительной огрунтовкой / толщ. от 16,5 мм до 21 мм | м2 | 5.5
93 | Работы по проекту | Отделка СКБ | Стены | 2 | 2.48 Помещение хранения для физкультурного зала 6,2 | Штукатурка стен сухими смесями с установкой маяков с предварительной огрунтовкой / толщ. от 16,5 мм до 21 мм | м2 | 4.7
94 | Работы по проекту | Отделка СКБ | Стены | 2 | 2.43 Буфет 6,3 | Штукатурка стен сухими смесями с установкой маяков с предварительной огрунтовкой / толщ. от 16,5 мм до 21 мм | м2 | 4
95 | Работы по проекту | Отделка СКБ | Стены | 2 | 2.51 Коридор 38,2 | Штукатурка стен сухими смесями с установкой маяков с предварительной огрунтовкой / толщ. от 16,5 мм до 21 мм | м2 | 9.4
96 | Работы по проекту | Отделка СКБ | Стены | 2 | 2.38 Буфет 6,3 | Штукатурка стен сухими смесями с установкой маяков с предварительной огрунтовкой / толщ. от 16,5 мм до 21 мм | м2 | 4.1
97 | Работы по проекту | Отделка СКБ | Стены | 2 | 2.56 Коридор 62,1 | Штукатурка стен сухими смесями с установкой маяков с предварительной огрунтовкой / толщ. от 16,5 мм до 21 мм | м2 | 16
98 | Работы по проекту | Отделка СКБ | Стены | 2 | 2.49 Музыкальный зал 73,6 | Штукатурка стен сухими смесями с установкой маяков с предварительной огрунтовкой / толщ. от 16,5 мм до 21 мм | м2 | 3.5
99 | Работы по проекту | Отделка СКБ | Стены | 2 | 2.57 Лестничная клетка №6 (Тип Л1) 27,4 | Штукатурка стен сухими смесями с установкой маяков с предварительной огрунтовкой / толщ. от 16,5 мм до 21 мм | м2 | 2.3
102 | Работы по проекту | Отделка СКБ | Стены | 2 | 2.01 Учебный кабинет 2-4 класс 62,7 | Штукатурка стен сухими смесями с установкой маяков с предварительной огрунтовкой / толщ. от 16,5 мм до 21 мм | м2 | 38
103 | Работы по проекту | Отделка СКБ | Стены | 2 | 2.26 Санузел для МГН 5,1 | Штукатурка стен сухими смесями с установкой маяков с предварительной огрунтовкой / толщ. от 16,5 мм до 21 мм | м2 | 34
104 | Работы по проекту | Отделка СКБ | Стены | 2 | 2.08 Коридор 77,7 | Штукатурка стен сухими смесями с установкой маяков с предварительной огрунтовкой / толщ. от 16,5 мм до 21 мм | м2 | 39
105 | Работы по проекту | Отделка СКБ | Стены | 2 | 2.35 Лестничная клетка №4 (Тип Н2) 30,1 | Штукатурка стен сухими смесями с установкой маяков с предварительной огрунтовкой / толщ. от 16,5 мм до 21 мм | м2 | 3
106 | Работы по проекту | Отделка СКБ | Стены | 2 | 2.17 Душевая девочек 10,9 | Штукатурка стен сухими смесями с установкой маяков с предварительной огрунтовкой / толщ. от 16,5 мм до 21 мм | м2 | 51.5
107 | Работы по проекту | Отделка СКБ | Стены | 2 | 2.54 Лестничная клетка №5 (Тип Н2) 31,3 | Штукатурка стен сухими смесями с установкой маяков с предварительной огрунтовкой / толщ. от 16,5 мм до 21 мм | м2 | 23
108 | Работы по проекту | Отделка СКБ | Стены | 3 | 3.41 Коридор 38,9 | Штукатурка стен сухими смесями с установкой маяков с предварительной огрунтовкой / толщ. от 16,5 мм до 21 мм | м2 | 9.4
109 | Работы по проекту | Отделка СКБ | Стены | 3 | 3.33 Помещение (open space) для администрации , с рабочими местами для музыкального руководителя , воспитателя 74,5 | Штукатурка стен сухими смесями с установкой маяков с предварительной огрунтовкой / толщ. от 16,5 мм до 21 мм | м2 | 5.8
110 | Работы по проекту | Отделка СКБ | Стены | 3 | 3.42 Коридор 61,4 | Штукатурка стен сухими смесями с установкой маяков с предварительной огрунтовкой / толщ. от 16,5 мм до 21 мм | м2 | 16
111 | Работы по проекту | Отделка СКБ | Стены | 3 | 3.24 Буфет 6,3 | Штукатурка стен сухими смесями с установкой маяков с предварительной огрунтовкой / толщ. от 16,5 мм до 21 мм | м2 | 3
112 | Работы по проекту | Отделка СКБ | Стены | 3 | 3.14 Санузел персонала 4,9 | Штукатурка стен сухими смесями с установкой маяков с предварительной огрунтовкой / толщ. от 16,5 мм до 21 мм | м2 | 11
113 | Работы по проекту | Отделка СКБ | Стены | 3 | 3.09 Санузел для МГН 5,1 | Штукатурка стен сухими смесями с установкой маяков с предварительной огрунтовкой / толщ. от 16,5 мм до 21 мм | м2 | 34
114 | Работы по проекту | Отделка СКБ | Стены | 3 | 3.12 Многофункциональный информационный библиотечный центр с зонами для индивидуальных и групповых занятий, медиатеки, читательских мест и выдачи книг | Штукатурка стен сухими смесями с установкой маяков с предварительной огрунтовкой / толщ. от 16,5 мм до 21 мм | м2 | 134.5
66 | Работы по проекту | Отделка СКБ | Стены | 1 | 1.30 Рекреация коридорного типа 89,5 | Штукатурка стен сухими смесями с установкой маяков с предварительной огрунтовкой / толщ. от 16,5 мм до 21 мм | м2 | 27
14 | Работы по проекту | Отделка СКБ | Стены | 1 | 1.59 Тамбур 15,0 | Штукатурка стен сухими смесями с установкой маяков с предварительной огрунтовкой / толщ. от 16,5 мм до 21 мм | м2 | 12
15 | Работы по НЗ на ДР | Отделка СКБ | Потолки | 2 | 2.49 Музыкальный зал 73,6 | Штукатурка стен сухими смесями с установкой маяков с предварительной огрунтовкой / толщ. от 16,5 мм до 21 мм | м2 | 46
16 | Работы по проекту | Отделка СКБ | Стены | 2 | 2.39 Туалет (в т.ч. МГН) 28,9 | Штукатурка стен сухими смесями с установкой маяков с предварительной огрунтовкой / толщ. от 16,5 мм до 21 мм | м2 | 2.5
17 | Работы по проекту | Отделка СКБ | Стены | 2 | 2.27 Коридор 18,6 | Штукатурка стен сухими смесями с установкой маяков с предварительной огрунтовкой / толщ. от 16,5 мм до 21 мм | м2 | 7.8
18 | Работы по проекту | Отделка СКБ | Стены | 2 | 2.30 Коридор 107,4 | Штукатурка стен сухими смесями с установкой маяков с предварительной огрунтовкой / толщ. от 16,5 мм до 21 мм | м2 | 6
19 | Работы по проекту | Отделка СКБ | Стены | 2 | 2.08 Коридор 77,7 | Штукатурка стен сухими смесями с установкой маяков с предварительной огрунтовкой / толщ. от 16,5 мм до 21 мм | м2 | 12.5
20 | Работы по проекту | Отделка СКБ | Стены | 2 | 2.28 Рекреация 187,5 | Штукатурка стен сухими смесями с установкой маяков с предварительной огрунтовкой / толщ. от 16,5 мм до 21 мм | м2 | 7.9
21 | Работы по проекту | Отделка СКБ | Стены | 2 | 2.07 Учебный кабинет 2-4 класс 63,3 | Штукатурка стен сухими смесями с установкой маяков с предварительной огрунтовкой / толщ. от 16,5 мм до 21 мм | м2 | 17.5
22 | Работы по проекту | Отделка СКБ | Стены | 3 | 3.16 Лифтовой холл (зона безопасности) 12,7 | Штукатурка стен сухими смесями с установкой маяков с предварительной огрунтовкой / толщ. от 16,5 мм до 21 мм | м2 | 25
23 | Работы по проекту | Отделка СКБ | Стены | 3 | 3.19 Коридор 105,8 | Штукатурка стен сухими смесями с установкой маяков с предварительной огрунтовкой / толщ. от 16,5 мм до 21 мм | м2 | 21
24 | Работы по проекту | Отделка СКБ | Стены | 3 | 3.45 Рекреация 86,8 | Штукатурка стен сухими смесями с установкой маяков с предварительной огрунтовкой / толщ. от 16,5 мм до 21 мм | м2 | 31
25 | Работы по проекту | Отделка СКБ | Стены | 3 | 3.19 Коридор 105,8 | Штукатурка стен сухими смесями с установкой маяков с предварительной огрунтовкой / толщ. от 16,5 мм до 21 мм | м2 | 5.5
26 | Работы по проекту | Отделка СКБ | Стены | -1 | Весь подвал | Штукатурка стен сухими смесями с установкой маяков с предварительной огрунтовкой / толщ. от 16,5 мм до 21 мм | м2 | 61
56 | Работы по проекту | Отделка СКБ | Стены | 2 | 2.19 Спортивный зал 15х24 м 348,3 | Штукатурка стен сухими смесями с установкой маяков с предварительной огрунтовкой / толщ. от 16,5 мм до 21 мм | м2 | 426.7
58 | Работы по проекту | Отделка СКБ | Стены | 3 | 3.12 Многофункциональный информационный библиотечный центр с зонами для индивидуальных и групповых занятий, медиатеки, читательских мест и выдачи книг | Штукатурка стен сухими смесями с установкой маяков с предварительной огрунтовкой / толщ. от 16,5 мм до 21 мм | м2 | 113
61 | Работы по проекту | Отделка СКБ | Стены | 1 | 1.60 Вестибюль с зоной для посетителей 86,8 | Штукатурка стен сухими смесями с установкой маяков с предварительной огрунтовкой / толщ. от 16,5 мм до 21 мм | м2 | 11.5
28 | Работы по проекту | Отделка СКБ | Стены | 2 | 2.25 Санузел для мальчиков 15,0 | Штукатурка стен сухими смесями с установкой маяков с предварительной огрунтовкой / толщ. от 16,5 мм до 21 мм | м2 | 7
29 | Работы по проекту | Отделка СКБ | Стены | 2 | 2.24 Санузел для девочек 15,0 | Штукатурка стен сухими смесями с установкой маяков с предварительной огрунтовкой / толщ. от 16,5 мм до 21 мм | м2 | 5.3
30 | Работы по проекту | Отделка СКБ | Стены | 3 | 3.19 Коридор 105,8 | Штукатурка стен сухими смесями с установкой маяков с предварительной огрунтовкой / толщ. от 16,5 мм до 21 мм | м2 | 26
93 | Работы по проекту | Отделка СКБ | Стены | 1 | 1.13 Санузел для девочек 15,0 | Штукатурка стен сухими смесями с установкой маяков с предварительной огрунтовкой / толщ. от 16,5 мм до 21 мм | м2 | 7
17 | Работы по проекту | Отделка СКБ | Стены | 1 | 1.15 Санузел для мальчиков 15,0 | Штукатурка стен сухими смесями с установкой маяков с предварительной огрунтовкой / толщ. от 16,5 мм до 21 мм | м2 | 7
18 | Работы по проекту | Отделка СКБ | Стены | 1 | 1.50 Моечная оборотной тары 8,3 | Штукатурка стен сухими смесями с установкой маяков с предварительной огрунтовкой / толщ. от 16,5 мм до 21 мм | м2 | 7.3
19 | Работы по проекту | Отделка СКБ | Стены | 1 | 1.51 Загрузочная 8,3 | Штукатурка стен сухими смесями с установкой маяков с предварительной огрунтовкой / толщ. от 16,5 мм до 21 мм | м2 | 1.5
20 | Работы по проекту | Отделка СКБ | Стены | 1 | 1.53 Помещение уборочного инвентаря 3,1 | Штукатурка стен сухими смесями с установкой маяков с предварительной огрунтовкой / толщ. от 16,5 мм до 21 мм | м2 | 21
21 | Работы по проекту | Отделка СКБ | Стены | 1 | 1.54 Гардероб персонала с душем 7,4 | Штукатурка стен сухими смесями с установкой маяков с предварительной огрунтовкой / толщ. от 16,5 мм до 21 мм | м2 | 26.6
22 | Работы по проекту | Отделка СКБ | Стены | 1 | 1.47 Помещение временного хранения отходов 9,3 | Штукатурка стен сухими смесями с установкой маяков с предварительной огрунтовкой / толщ. от 16,5 мм до 21 мм | м2 | 3.8
23 | Работы по проекту | Отделка СКБ | Стены | 1 | 1.49 Санузел персонала 2,9 | Штукатурка стен сухими смесями с установкой маяков с предварительной огрунтовкой / толщ. от 16,5 мм до 21 мм | м2 | 4.8
24 | Работы по проекту | Отделка СКБ | Стены | 1 | 1.46 Помещение персонала 9,0 | Штукатурка стен сухими смесями с установкой маяков с предварительной огрунтовкой / толщ. от 16,5 мм до 21 мм | м2 | 48
25 | Работы по проекту | Отделка СКБ | Стены | 1 | 1.58 Коридор 57,3 | Штукатурка стен сухими смесями с установкой маяков с предварительной огрунтовкой / толщ. от 16,5 мм до 21 мм | м2 | 11
26 | Работы по проекту | Отделка СКБ | Стены | 1 | 1.39 Моечная столовой посуды 35,3 | Штукатурка стен сухими смесями с установкой маяков с предварительной огрунтовкой / толщ. от 16,5 мм до 21 мм | м2 | 42
27 | Работы по проекту | Отделка СКБ | Стены | 3 | 3.10 Санузел для девочек 15,1 | Штукатурка стен сухими смесями с установкой маяков с предварительной огрунтовкой / толщ. от 16,5 мм до 21 мм | м2 | 7
28 | Работы по проекту | Отделка СКБ | Стены | 3 | 3.11 Санузел для мальчиков 15,1 | Штукатурка стен сухими смесями с установкой маяков с предварительной огрунтовкой / толщ. от 16,5 мм до 21 мм | м2 | 7
29 | Работы по проекту | Отделка СКБ | Стены | 3 | 3.33 Помещение (open space) для администрации , с рабочими местами для музыкального руководителя , воспитателя 74,5 | Штукатурка стен сухими смесями с установкой маяков с предварительной огрунтовкой / толщ. от 16,5 мм до 21 мм | м2 | 1.5
140 | [6 empty] | Итого | 2435.6

## СКБ-Ст-Обл
| Основание выполнения работ | Структура затрат | Структура затрат | Этаж | Помещение | Наименование работ | Ед.изм | Кол-во
106 | Работы по проекту | Отделка СКБ | Стены | 1 | 1.17 Процедурный кабинет 13,3 | Облицовка поверхности стен с предварительной огрунтовкой и затиркой швов / керамической плиткой | м2 | 56
107 | Работы по проекту | Отделка СКБ | Стены | 1 | 1.18 Прививочный кабинет 13,1 | Облицовка поверхности стен с предварительной огрунтовкой и затиркой швов / керамической плиткой | м2 | 53.6
108 | Работы по проекту | Отделка СКБ | Стены | 2 | 2.24 Санузел для девочек 15,0 | Облицовка поверхности стен с предварительной огрунтовкой и затиркой швов / керамической плиткой | м2 | 45.5
109 | Работы по проекту | Отделка СКБ | Стены | 3 | 3.15 Помещение уборочного инвентаря 11,4 | Облицовка поверхности стен с предварительной огрунтовкой и затиркой швов / керамической плиткой | м2 | 58
80 | Работы по проекту | Отделка СКБ | Стены | 2 | 2.14 Санузел для мальчиков 8,1 | Облицовка поверхности стен с предварительной огрунтовкой и затиркой швов / керамической плиткой | м2 | 28
81 | Работы по проекту | Отделка СКБ | Стены | 3 | 3.10 Санузел для девочек 15,1 | Облицовка поверхности стен с предварительной огрунтовкой и затиркой швов / керамической плиткой | м2 | 45.5
82 | Работы по проекту | Отделка СКБ | Стены | 3 | 3.11 Санузел для мальчиков 15,1 | Облицовка поверхности стен с предварительной огрунтовкой и затиркой швов / керамической плиткой | м2 | 45.5
83 | Работы по проекту | Отделка СКБ | Стены | 3 | 3.27 Туалет (в т.ч. МГН) 28,9 | Облицовка поверхности стен с предварительной огрунтовкой и затиркой швов / керамической плиткой | м2 | 47.8
84 | Работы по проекту | Отделка СКБ | Стены | 2 | 2.09 Помещение уборочного инвентаря 4,9 | Облицовка поверхности стен с предварительной огрунтовкой и затиркой швов / керамической плиткой | м2 | 29.5
85 | Работы по проекту | Отделка СКБ | Стены | 2 | 2.11 Раздевальная для мальчиков (МГН) 12,7 | Облицовка поверхности стен с предварительной огрунтовкой и затиркой швов / керамической плиткой | м2 | 32
86 | Работы по проекту | Отделка СКБ | Стены | 2 | 2.18 Инвентарная (снарядная) 30,6 | Облицовка поверхности стен с предварительной огрунтовкой и затиркой швов / керамической плиткой | м2 | 80.2
49 | Работы по проекту | Отделка СКБ | Стены | 1 | 1.65 Буфет 6,3 | Облицовка поверхности стен с предварительной огрунтовкой и затиркой швов / керамической плиткой | м2 | 0.7
50 | Работы по проекту | Отделка СКБ | Стены | 2 | 2.20 Комната инструктора (с душем и туалетом) 16,7 | Облицовка поверхности стен с предварительной огрунтовкой и затиркой швов / керамической плиткой | м2 | 5
51 | Работы по проекту | Отделка СКБ | Стены | 2 | 2.10 Раздевальная для девочек (МГН) 12,6 | Облицовка поверхности стен с предварительной огрунтовкой и затиркой швов / керамической плиткой | м2 | 7
52 | Работы по проекту | Отделка СКБ | Стены | 2 | 2.38 Буфет 6,3 | Облицовка поверхности стен с предварительной огрунтовкой и затиркой швов / керамической плиткой | м2 | 0.7
53 | Работы по проекту | Отделка СКБ | Стены | 3 | 3.35 Кабинет для развивающих занятий с возможностью зонирования раздвижной трансформируемой перегородкой 73,8 | Облицовка поверхности стен с предварительной огрунтовкой и затиркой швов / керамической плиткой | м2 | 7
54 | Работы по проекту | Отделка СКБ | Стены | 3 | 3.24 Буфет 6,3 | Облицовка поверхности стен с предварительной огрунтовкой и затиркой швов / керамической плиткой | м2 | 0.7
57 | Работы по проекту | Отделка СКБ | Стены | 1 | 1.21 Помещение для приготовления дезинфицирующих растворов 5,7 | Облицовка поверхности стен с предварительной огрунтовкой и затиркой швов / керамической плиткой | м2 | 3
60 | Работы по проекту | Отделка СКБ | Стены | 2 | 2.13 Душевая для мальчиков 12,3 | Облицовка поверхности стен с предварительной огрунтовкой и затиркой швов / керамической плиткой | м2 | 47
61 | Работы по проекту | Отделка СКБ | Полы | 2 | 2.17 Душевая девочек 10,9 | Облицовка поверхности стен с предварительной огрунтовкой и затиркой швов / керамической плиткой | м2 | 45
63 | Работы по проекту | Отделка СКБ | Полы | 2 | 2.20 Комната инструктора (с душем и туалетом) 16,7 | Облицовка поверхности стен с предварительной огрунтовкой и затиркой швов / керамической плиткой | м2 | 4
64 | Работы по проекту | Отделка СКБ | Стены | 2 | 2.20 Комната инструктора (с душем и туалетом) 16,7 | Облицовка поверхности стен с предварительной огрунтовкой и затиркой швов / керамической плиткой | м2 | 20
66 | Работы по проекту | Отделка СКБ | Стены | 2 | 2.25 Санузел для мальчиков 15,0 | Облицовка поверхности стен с предварительной огрунтовкой и затиркой швов / керамической плиткой | м2 | 4
117 | Работы по проекту | Отделка СКБ | Полы | 1 | 1.54 Гардероб персонала с душем 7,4 | Облицовка поверхности стен с предварительной огрунтовкой и затиркой швов / керамической плиткой | м2 | 23
118 | Работы по проекту | Отделка СКБ | Стены | 1 | 1.54 Гардероб персонала с душем 7,4 | Облицовка поверхности стен с предварительной огрунтовкой и затиркой швов / керамической плиткой | м2 | 48
119 | Работы по НЗ на ДР | Отделка СКБ | Стены | 1 | 1.47 Помещение временного хранения отходов 9,3 | Устройство покрытия пола с предварительной огрунтовкой поверхности / из керамогранитной плитки с затиркой швов | м2 | 3
120 | Работы по НЗ на ДР | Отделка СКБ | Полы | 1 | 1.49 Санузел персонала 2,9 | Облицовка поверхности стен с предварительной огрунтовкой и затиркой швов / керамической плиткой | м2 | 9.7
121 | Работы по НЗ на ДР | Отделка СКБ | Стены | 1 | 1.49 Санузел персонала 2,9 | Облицовка поверхности стен с предварительной огрунтовкой и затиркой швов / керамической плиткой | м2 | 4
122 | Работы по НЗ на ДР | Отделка СКБ | Стены | 1 | 1.55 Цех первичной обработки 13,5 | Облицовка поверхности стен с предварительной огрунтовкой и затиркой швов / керамической плиткой | м2 | 5
123 | Работы по проекту | Отделка СКБ | Стены | 1 | 1.56 Цех вторичной обработки 11,8 | Облицовка поверхности стен с предварительной огрунтовкой и затиркой швов / керамической плиткой | м2 | 6
124 | Работы по проекту | Отделка СКБ | Стены | 1 | 1.57 Мясо-рыбный цех 20,8 | Облицовка поверхности стен с предварительной огрунтовкой и затиркой швов / керамической плиткой | м2 | 23
125 | Работы по проекту | Отделка СКБ | Стены | 1 | 1.58 Коридор 57,3 | Облицовка поверхности стен с предварительной огрунтовкой и затиркой швов / керамической плиткой | м2 | 3
126 | Работы по проекту | Отделка СКБ | Стены | 1 | 1.40 Холодный цех 14,5 | Облицовка поверхности стен с предварительной огрунтовкой и затиркой швов / керамической плиткой | м2 | 6
128 | Работы по проекту | Отделка СКБ | Полы | 1 | 1.39 Моечная столовой посуды 35,3 | Облицовка поверхности стен с предварительной огрунтовкой и затиркой швов / керамической плиткой | м2 | 61.6
130 | Работы по проекту | Отделка СКБ | Полы | 1 | 1.50 Моечная оборотной тары 8,3 | Облицовка поверхности стен с предварительной огрунтовкой и затиркой швов / керамической плиткой | м2 | 8
131 | Работы по проекту | Отделка СКБ | Стены | 1 | 1.50 Моечная оборотной тары 8,3 | Облицовка поверхности стен с предварительной огрунтовкой и затиркой швов / керамической плиткой | м2 | 10
132 | Работы по проекту | Отделка СКБ | Стены | 1 | 1.51 Загрузочная 8,3 | Облицовка поверхности стен с предварительной огрунтовкой и затиркой швов / керамической плиткой | м2 | 3
133 | Работы по проекту | Отделка СКБ | Полы | 1 | 1.53 Помещение уборочного инвентаря 3,1 | Облицовка поверхности стен с предварительной огрунтовкой и затиркой швов / керамической плиткой | м2 | 21
135 | Работы по проекту | Отделка СКБ | Стены | 3 | 3.10 Санузел для девочек 15,1 | Облицовка поверхности стен с предварительной огрунтовкой и затиркой швов / керамической плиткой | м2 | 5.4
905.4

## СКБ-Потолок
| Основание выполнения работ | Структура затрат | Структура затрат | Этаж | Помещение | Наименование работ | Ед.изм | Кол-во
60 | Работы по НЗ на ДР | Отделка СКБ | Потолки | 1 | 1.66 Туалет (в т.ч. МГН) 28,9 | Окраска поверхностей потолков с предварительной огрунтовкой поверхностей / в 2 слоя механизированно | м2 | 30
61 | Работы по НЗ на ДР | Отделка СКБ | Потолки | 1 | 1.81 Лифтовой холл 6,3 | Окраска поверхностей потолков с предварительной огрунтовкой поверхностей / в 2 слоя механизированно | м2 | 6.3
62 | Работы по НЗ на ДР | Отделка СКБ | Потолки | 1 | 1.62 Туалет для МГН (для посетителей) 5,9 | Окраска поверхностей потолков с предварительной огрунтовкой поверхностей / в 2 слоя механизированно | м2 | 6.2
63 | Работы по НЗ на ДР | Отделка СКБ | Потолки | 1 | 1.65 Буфет 6,3 | Окраска поверхностей потолков с предварительной огрунтовкой поверхностей / в 2 слоя механизированно | м2 | 5.5
64 | Работы по НЗ на ДР | Отделка СКБ | Потолки | 2 | 2.30 Коридор 107,4 | Окраска поверхностей потолков с предварительной огрунтовкой поверхностей / в 2 слоя механизированно | м2 | 30
65 | Работы по НЗ на ДР | Отделка СКБ | Потолки | 2 | 2.34 Лестничная клетка №3 (Тип Н2) 25,2 | Окраска поверхностей потолков с предварительной огрунтовкой поверхностей / в 2 слоя механизированно | м2 | 30
66 | Работы по НЗ на ДР | Отделка СКБ | Потолки | 2 | 2.55 Лифтовой холл (зона безопасности) 6,3 | Окраска поверхностей потолков с предварительной огрунтовкой поверхностей / в 2 слоя механизированно | м2 | 5.5
67 | Работы по НЗ на ДР | Отделка СКБ | Потолки | 3 | 3.32 Туалет (в т.ч. МГН) 28,9 | Окраска поверхностей потолков с предварительной огрунтовкой поверхностей / в 2 слоя механизированно | м2 | 30
68 | Работы по НЗ на ДР | Отделка СКБ | Потолки | 3 | 3.27 Туалет (в т.ч. МГН) 28,9 | Окраска поверхностей потолков с предварительной огрунтовкой поверхностей / в 2 слоя механизированно | м2 | 30
69 | Работы по НЗ на ДР | Отделка СКБ | Потолки | 3 | 3.39 Лифтовой холл (зона безопасности) 6,1 | Окраска поверхностей потолков с предварительной огрунтовкой поверхностей / в 2 слоя механизированно | м2 | 6.3
179.8
70 | Работы по проекту | Отделка СКБ | Потолки | 1 | 1.66 Туалет (в т.ч. МГН) 28,9 | Монтаж подвесного потолка Грильято | м2 | 30
71 | Работы по проекту | Отделка СКБ | Потолки | 1 | 1.81 Лифтовой холл 6,3 | Монтаж подвесного потолка Грильято | м2 | 6.3
72 | Работы по проекту | Отделка СКБ | Потолки | 1 | 1.62 Туалет для МГН (для посетителей) 5,9 | Монтаж подвесного потолка Грильято | м2 | 6.2
73 | Работы по проекту | Отделка СКБ | Потолки | 1 | 1.65 Буфет 6,3 | Монтаж подвесного потолка / из акустических древесных плит (Амстронг) | м2 | 5.5
74 | Работы по проекту | Отделка СКБ | Потолки | 2 | 2.30 Коридор 107,4 | Монтаж подвесного потолка / из акустических древесных плит (Амстронг) | м2 | 30
75 | Работы по проекту | Отделка СКБ | Потолки | 2 | 2.39 Туалет (в т.ч. МГН) 28,9 | Монтаж подвесного потолка Грильято | м2 | 30
76 | Работы по проекту | Отделка СКБ | Потолки | 2 | 2.55 Лифтовой холл (зона безопасности) 6,3 | Монтаж подвесного потолка Грильято | м2 | 5.5
77 | Работы по проекту | Отделка СКБ | Потолки | 3 | 3.32 Туалет (в т.ч. МГН) 28,9 | Монтаж подвесного потолка Грильято | м2 | 30
78 | Работы по проекту | Отделка СКБ | Потолки | 3 | 3.27 Туалет (в т.ч. МГН) 28,9 | Монтаж подвесного потолка Грильято | м2 | 30
79 | Работы по проекту | Отделка СКБ | Потолки | 3 | 3.39 Лифтовой холл (зона безопасности) 6,1 | Монтаж подвесного потолка Грильято | м2 | 6.3
179.8
98 | Работы по проекту | Отделка СКБ | Потолки | 1 | 1.65 Буфет 6,3 | Монтаж подвесного потолка / из акустических древесных плит (Амстронг) | м2 | 6.3
99 | Работы по проекту | Отделка СКБ | Потолки | 1 | 1.71 Буфет 6,3 | Монтаж подвесного потолка / из акустических древесных плит (Амстронг) | м2 | 6.3
100 | Работы по проекту | Отделка СКБ | Потолки | 2 | 2.37 Раздевальная комната 21,1 | Монтаж подвесного потолка / из акустических древесных плит (Амстронг) | м2 | 21.2
101 | Работы по проекту | Отделка СКБ | Потолки | 2 | 2.38 Буфет 6,3 | Монтаж подвесного потолка / из акустических древесных плит (Амстронг) | м2 | 6.3
102 | Работы по проекту | Отделка СКБ | Потолки | 2 | 2,40-2,41 | Монтаж подвесного потолка / из акустических древесных плит (Амстронг) | м2 | 105.5
103 | Работы по проекту | Отделка СКБ | Потолки | 2 | 2.42 Раздевальная комната 20,9 | Монтаж подвесного потолка / из акустических древесных плит (Амстронг) | м2 | 21.2
104 | Работы по проекту | Отделка СКБ | Потолки | 2 | 2.43 Буфет 6,3 | Монтаж подвесного потолка / из акустических древесных плит (Амстронг) | м2 | 6.3
105 | Работы по проекту | Отделка СКБ | Потолки | 2 | 2,44-2,45 | Монтаж подвесного потолка / из акустических древесных плит (Амстронг) | м2 | 105.5
106 | Работы по проекту | Отделка СКБ | Потолки | 3 | 3.23 Раздевальная комната 21,2 | Монтаж подвесного потолка / из акустических древесных плит (Амстронг) | м2 | 21.2
107 | Работы по проекту | Отделка СКБ | Потолки | 3 | 3,25-3,26 | Монтаж подвесного потолка / из акустических древесных плит (Амстронг) | м2 | 105.5
108 | Работы по проекту | Отделка СКБ | Потолки | 3 | 3.24 Буфет 6,3 | Монтаж подвесного потолка / из акустических древесных плит (Амстронг) | м2 | 6.3
109 | Работы по проекту | Отделка СКБ | Потолки | 3 | 3.28 Раздевальная комната 21,0 | Монтаж подвесного потолка / из акустических древесных плит (Амстронг) | м2 | 21.2
110 | Работы по проекту | Отделка СКБ | Потолки | 3 | 3.31 Буфет 6,3 | Монтаж подвесного потолка / из акустических древесных плит (Амстронг) | м2 | 6.3
111 | Работы по проекту | Отделка СКБ | Потолки | 3 | 3,29-3,36 | Монтаж подвесного потолка / из акустических древесных плит (Амстронг) | м2 | 105.5
112 | Работы по проекту | Отделка СКБ | Потолки | 3 | 3.35 Кабинет для развивающих занятий с возможностью зонирования раздвижной трансформируемой перегородкой 73,8 | Монтаж подвесного потолка / из акустических древесных плит (Амстронг) | м2 | 75
113 | Работы по проекту | Отделка СКБ | Потолки | 3 | 3.33 Помещение (open space) для администрации , с рабочими местами для музыкального руководителя , воспитателя 74,5 | Монтаж подвесного потолка / из акустических древесных плит (Амстронг) | м2 | 75.6
695.2

## СКБ-Ст-Окр
| Основание выполнения работ | Структура затрат | Структура затрат | Этаж | Помещение | Наименование работ | Ед.изм | Кол-во
86 | Работы по проекту | Отделка СКБ | Полы | 1 | 1.60 Вестибюль с зоной для посетителей 86,8 | Окраска поверхности стен с предварительной огрунтовкой / в 2 слоя | м2 |  | 34
87 | Работы по проекту | Отделка СКБ | Стены |  | ПОМЕЩЕНИЯ 3,29-3,30 | Окраска поверхности стен с предварительной огрунтовкой / в 2 слоя | м2 | 246
88 | Работы по НЗ на ДР | Отделка СКБ | Полы | 3 | 3.32 Туалет (в т.ч. МГН) 28,9 | Окраска поверхности стен с предварительной огрунтовкой / в 2 слоя | м2 |  | 104
89 | Работы по НЗ на ДР | Отделка СКБ | Полы | 3 | 3.31 Буфет 6,3 | Окраска поверхности стен с предварительной огрунтовкой / в 2 слоя | м2 |  | 29
90 | Работы по НЗ на ДР | Отделка СКБ | Полы | 3 | 3.28 Раздевальная комната 21,0 | Окраска поверхности стен с предварительной огрунтовкой / в 2 слоя | м2 |  | 153
91 | Работы по НЗ на ДР | Отделка СКБ | Полы | 3 | 3.35 Кабинет для развивающих занятий с возможностью зонирования раздвижной трансформируемой перегородкой 73,8 | Окраска поверхности стен с предварительной огрунтовкой / в 2 слоя | м2 |  | 214
55 | Работы по проекту | Отделка СКБ | Стены | 1 | 1.61 Пост охраны 16,3 | Окраска поверхности стен с предварительной огрунтовкой / в 2 слоя | м2 | 106
56 | Работы по проекту | Отделка СКБ | Стены | 1 | 1.59 Тамбур 15,0 | Окраска поверхности стен с предварительной огрунтовкой / в 2 слоя | м2 | 122
57 | Работы по проекту | Отделка СКБ | Стены | 1 | 1.65 Буфет 6,3 | Окраска поверхности стен с предварительной огрунтовкой / в 2 слоя | м2 | 29
58 | Работы по проекту | Отделка СКБ | Стены | 1 | 1.64 Раздевальная комната 23,3 | Окраска поверхности стен с предварительной огрунтовкой / в 2 слоя | м2 | 149
59 | Работы по проекту | Отделка СКБ | Стены | 1 | 1.69 Раздевальная комната 18,0 | Окраска поверхности стен с предварительной огрунтовкой / в 2 слоя | м2 | 145
60 | Работы по проекту | Отделка СКБ | Стены | 1 | 1.71 Буфет 6,3 | Окраска поверхности стен с предварительной огрунтовкой / в 2 слоя | м2 | 29
61 | Работы по проекту | Отделка СКБ | Стены | 1 | 1.62 Туалет для МГН (для посетителей) 5,9 | Окраска поверхности стен с предварительной огрунтовкой / в 2 слоя | м2 | 34
62 | Работы по проекту | Отделка СКБ | Стены | 1 | 1.81 Лифтовой холл 6,3 | Окраска поверхности стен с предварительной огрунтовкой / в 2 слоя | м2 | 64
63 | Работы по проекту | Отделка СКБ | Стены | 1 | 1.76 Комната персонала с гардеробом, душем и туалетом 8,2 | Окраска поверхности стен с предварительной огрунтовкой / в 2 слоя | м2 | 77
64 | Работы по проекту | Отделка СКБ | Стены | 1 | 1.12 Игровая с возможностью организации спальных мест 129,3 | Окраска поверхности стен с предварительной огрунтовкой / в 2 слоя | м2 | 319
65 | Работы по проекту | Отделка СКБ | Стены | 1 | 1.09 Учебный кабинет 1 класс 61,9 | Окраска поверхности стен с предварительной огрунтовкой / в 2 слоя | м2 | 227
66 | Работы по проекту | Отделка СКБ | Стены | 1 | 1.07 Гардероб для учителей 9,8 | Окраска поверхности стен с предварительной огрунтовкой / в 2 слоя | м2 | 96
67 | Работы по проекту | Отделка СКБ | Стены | 1 | 1.06 Санузел для МГН 5,6 | Окраска поверхности стен с предварительной огрунтовкой / в 2 слоя | м2 | 51
68 | Работы по проекту | Отделка СКБ | Стены | 1 | 1.08 Гардероб для начальной школы 98,9 | Окраска поверхности стен с предварительной огрунтовкой / в 2 слоя | м2 | 312
69 | Работы по проекту | Отделка СКБ | Стены | 1 | 1.25 Артистическая 10,0 | Окраска поверхности стен с предварительной огрунтовкой / в 2 слоя | м2 | 122
70 | Работы по проекту | Отделка СКБ | Стены | 1 | 1.36 Лифтовой холл 12,7 | Окраска поверхности стен с предварительной огрунтовкой / в 2 слоя | м2 | 129
71 | Работы по проекту | Отделка СКБ | Стены | 1 | 1.37 Умывальная 11,4 | Окраска поверхности стен с предварительной огрунтовкой / в 2 слоя | м2 | 39
72 | Работы по проекту | Отделка СКБ | Стены | 2 | 2,51-2,56 | Окраска поверхности стен с предварительной огрунтовкой / в 2 слоя | м2 | 311
73 | Работы по проекту | Отделка СКБ | Стены | 2 | 2.46 Туалет (в т.ч. МГН) 28,9 | Окраска поверхности стен с предварительной огрунтовкой / в 2 слоя | м2 | 104
74 | Работы по проекту | Отделка СКБ | Стены | 2 | 2,44-2,45 | Окраска поверхности стен с предварительной огрунтовкой / в 2 слоя | м2 | 246
75 | Работы по проекту | Отделка СКБ | Стены | 2 | 2.43 Буфет 6,3 | Окраска поверхности стен с предварительной огрунтовкой / в 2 слоя | м2 | 29
76 | Работы по проекту | Отделка СКБ | Стены | 2 | 2.42 Раздевальная комната 20,9 | Окраска поверхности стен с предварительной огрунтовкой / в 2 слоя | м2 | 153
77 | Работы по проекту | Отделка СКБ | Стены | 2 | 2,40-2,41 | Окраска поверхности стен с предварительной огрунтовкой / в 2 слоя | м2 | 246
78 | Работы по проекту | Отделка СКБ | Стены | 2 | 2.38 Буфет 6,3 | Окраска поверхности стен с предварительной огрунтовкой / в 2 слоя | м2 | 29
79 | Работы по проекту | Отделка СКБ | Стены | 2 | 2.39 Туалет (в т.ч. МГН) 28,9 | Окраска поверхности стен с предварительной огрунтовкой / в 2 слоя | м2 | 104
80 | Работы по проекту | Отделка СКБ | Стены | 2 | 2.37 Раздевальная комната 21,1 | Окраска поверхности стен с предварительной огрунтовкой / в 2 слоя | м2 | 153
81 | Работы по проекту | Отделка СКБ | Стены | 2 | 2.48 Помещение хранения для физкультурного зала 6,2 | Окраска поверхности стен с предварительной огрунтовкой / в 2 слоя | м2 | 93
82 | Работы по проекту | Отделка СКБ | Стены | 2 | 2.49 Музыкальный зал 73,6 | Окраска поверхности стен с предварительной огрунтовкой / в 2 слоя | м2 | 350
83 | Работы по проекту | Отделка СКБ | Стены | 2 | 2.50 Помещение хранения для музыкального зала 6,0 | Окраска поверхности стен с предварительной огрунтовкой / в 2 слоя | м2 | 47
84 | Работы по проекту | Отделка СКБ | Стены | 2 | 2.55 Лифтовой холл (зона безопасности) 6,3 | Окраска поверхности стен с предварительной огрунтовкой / в 2 слоя | м2 | 64
85 | Работы по проекту | Отделка СКБ | Стены | 2 | 2.53 Хозяйственная кладовая 6,0 | Окраска поверхности стен с предварительной огрунтовкой / в 2 слоя | м2 | 86
86 | Работы по проекту | Отделка СКБ | Стены | 2 | 2.56 Коридор 62,1 | Окраска поверхности стен с предварительной огрунтовкой / в 2 слоя | м2 | 11
87 | Работы по проекту | Отделка СКБ | Стены | 2 | 2.36 Раздаточная 8,0 | Окраска поверхности стен с предварительной огрунтовкой / в 2 слоя | м2 | 112
88 | Работы по НЗ на ДР | Отделка СКБ | Стены | 3 | 3,25-3,26 | Окраска поверхности стен с предварительной огрунтовкой / в 2 слоя | м2 | 246
89 | Работы по НЗ на ДР | Отделка СКБ | Стены | 3 | 3.27 Туалет (в т.ч. МГН) 28,9 | Окраска поверхности стен с предварительной огрунтовкой / в 2 слоя | м2 | 104
90 | Работы по НЗ на ДР | Отделка СКБ | Стены | 3 | 3.24 Буфет 6,3 | Окраска поверхности стен с предварительной огрунтовкой / в 2 слоя | м2 | 29
91 | Работы по НЗ на ДР | Отделка СКБ | Стены | 3 | 3.33 Помещение (open space) для администрации , с рабочими местами для музыкального руководителя , воспитателя 74,5 | Окраска поверхности стен с предварительной огрунтовкой / в 2 слоя | м2 | 236
92 | Работы по проекту | Отделка СКБ | Стены | 3 | 3.34 Вспомогательное помещение 6,1 | Окраска поверхности стен с предварительной огрунтовкой / в 2 слоя | м2 | 93
93 | Работы по проекту | Отделка СКБ | Стены | 3 | 3.40 Помещение уборочного инвентаря 6,0 | Окраска поверхности стен с предварительной огрунтовкой / в 2 слоя | м2 | 12
94 | Работы по проекту | Отделка СКБ | Стены | 3 | 3.39 Лифтовой холл (зона безопасности) 6,1 | Окраска поверхности стен с предварительной огрунтовкой / в 2 слоя | м2 | 59
95 | Работы по проекту | Отделка СКБ | Стены | 3 | 3,41-3,42 | Окраска поверхности стен с предварительной огрунтовкой / в 2 слоя | м2 | 292
96 | Работы по проекту | Отделка СКБ | Стены | 3 | 1,80 2,57 3,43 | Окраска поверхности стен с предварительной огрунтовкой / в 2 слоя | м2 | 446
97 | Работы по проекту | Отделка СКБ | Стены | 3 | 2.47 Многофункциональный физкультурный зал для проведения активных игр и занятий с детьми 71,0 | Окраска поверхности стен с предварительной огрунтовкой / в 2 слоя | м2 | 236
[8 empty] | 6187 | 534

## СКБ-Полы
| Основание выполнения работ | Структура затрат | Структура затрат | Этаж | Помещение | Наименование работ | Ед.изм | Кол-во
95 | Работы по проекту | Отделка СКБ | Полы | 2 | 2.02 Лабораторно-исследовательский комплекс для изучения естествознания 88,9 | Устройство наливных полов с огрунтовкой поверхности и проклейкой демпферной лентой / толщ. до 10 мм | м2 | 89.5
96 | Работы по проекту | Отделка СКБ | Полы | 2 | 2.03 Кабинет с рабочим местом для учителей 38,7 | Устройство наливных полов с огрунтовкой поверхности и проклейкой демпферной лентой / толщ. до 10 мм | м2 | 40
97 | Работы по проекту | Отделка СКБ | Полы | 2 | 2.07 Учебный кабинет 2-4 класс 63,3 | Устройство наливных полов с огрунтовкой поверхности и проклейкой демпферной лентой / толщ. до 10 мм | м2 | 63.5
98 | Работы по проекту | Отделка СКБ | Полы | 3 | 3.01 Учебный кабинет 2-4 класс 61,6 | Устройство наливных полов с огрунтовкой поверхности и проклейкой демпферной лентой / толщ. до 10 мм | м2 | 63.5
99 | Работы по проекту | Отделка СКБ | Полы | 3 | 3.02 Кабинет иностранного языка с возможностью деления трансформируемой перегородкой на два помещения 88,0 | Устройство наливных полов с огрунтовкой поверхности и проклейкой демпферной лентой / толщ. до 10 мм | м2 | 88.5
102 | Работы по проекту | Отделка СКБ | Стены | 3 | 3.03 Административный кабинет 29,0 | Устройство наливных полов с огрунтовкой поверхности и проклейкой демпферной лентой / толщ. до 10 мм | м2 | 29.5
103 | Работы по проекту | Отделка СКБ | Стены | 3 | 3.04 Учебный кабинет 2-4 класс 63,5 | Устройство наливных полов с огрунтовкой поверхности и проклейкой демпферной лентой / толщ. до 10 мм | м2 | 64
104 | Работы по проекту | Отделка СКБ | Стены | 3 | 3.05 Учебный кабинет 2-4 класс 63,1 | Устройство наливных полов с огрунтовкой поверхности и проклейкой демпферной лентой / толщ. до 10 мм | м2 | 62
105 | Работы по проекту | Отделка СКБ | Стены | 3 | 3.08 Учебный кабинет 2-4 класс 63,5 | Устройство наливных полов с огрунтовкой поверхности и проклейкой демпферной лентой / толщ. до 10 мм | м2 | 59
40 | Работы по проекту | Отделка СКБ | Полы | 1 | 1.11 Учебный кабинет 1 класс 63,4 | Устройство наливных полов с огрунтовкой поверхности и проклейкой демпферной лентой / толщ. до 10 мм | м2 | 64
41 | Работы по проекту | Отделка СКБ | Полы | 1 | 1.12 Игровая с возможностью организации спальных мест 129,3 | Устройство наливных полов с огрунтовкой поверхности и проклейкой демпферной лентой / толщ. до 10 мм | м2 | 131
42 | Работы по проекту | Отделка СКБ | Полы | 2 | 2.19 Спортивный зал 15х24 м 348,1 | Устройство наливных полов с огрунтовкой поверхности и проклейкой демпферной лентой / толщ. до 10 мм | м2 | 360
43 | Работы по проекту | Отделка СКБ | Полы | 2 | 2.01 Учебный кабинет 2-4 класс 62,7 | Устройство наливных полов с огрунтовкой поверхности и проклейкой демпферной лентой / толщ. до 10 мм | м2 | 64
44 | Работы по проекту | Отделка СКБ | Полы | 2 | 2.30 Коридор 107,4 | Устройство наливных полов с огрунтовкой поверхности и проклейкой демпферной лентой / толщ. до 10 мм | м2 | 97
1275.5
48 | Работы по проекту | Отделка СКБ | Полы | 1 | 1.25 Артистическая 10,1 | Устройство покрытия пола с предварительной огрунтовкой поверхности / из керамогранитной плитки с затиркой швов | м2 | 9.6
50 | Работы по НЗ на ДР | Отделка СКБ | Полы | 1 | 1.78 Коридор 59,7 | Устройство стяжки ЦПС 61-80мм | м2 | 124
51 | Работы по НЗ на ДР | Отделка СКБ | Полы | 1 | 1.19 Кабинет врача 20,2 | Устройство стяжки ЦПС 61-80мм | м2 | 15
52 | Работы по НЗ на ДР | Отделка СКБ | Полы | 1 | 1.18 Прививочный кабинет 13,1 | Устройство стяжки ЦПС 61-80мм | м2 | 14
53 | Работы по НЗ на ДР | Отделка СКБ | Полы | 1 | 1.17 Процедурный кабинет 13,3 | Устройство стяжки ЦПС 61-80мм | м2 | 14
167
34 | Работы по проекту | Отделка СКБ | Полы | 2 | 2.11 Раздевальная для мальчиков (МГН) 12,7 | Устройство наливных полов с огрунтовкой поверхности и проклейкой демпферной лентой / толщ. до 10 мм | м2 | 14
35 | Работы по проекту | Отделка СКБ | Полы | 2 | 2.58 Рекреация 74,5 | Устройство наливных полов с огрунтовкой поверхности и проклейкой демпферной лентой / толщ. до 10 мм | м2 | 90
36 | Работы по проекту | Отделка СКБ | Полы | 3 | 2.28 Рекреация 187,5 | Устройство наливных полов с огрунтовкой поверхности и проклейкой демпферной лентой / толщ. до 10 мм | м2 | 195
37 | Работы по проекту | Отделка СКБ | Полы | 3 | 3.19 Коридор 105,8 | Устройство наливных полов с огрунтовкой поверхности и проклейкой демпферной лентой / толщ. до 10 мм | м2 | 68
38 | Работы по проекту | Отделка СКБ | Полы | 3 | 3.16 Лифтовой холл (зона безопасности) 12,7 | Устройство наливных полов с огрунтовкой поверхности и проклейкой демпферной лентой / толщ. до 10 мм | м2 | 4.8
39 | Работы по проекту | Отделка СКБ | Полы | 3 | 3.18 Рекреация 106,1 | Устройство наливных полов с огрунтовкой поверхности и проклейкой демпферной лентой / толщ. до 10 мм | м2 | 95
40 | Работы по проекту | Отделка СКБ | Полы | 3 | 3.06 Учебный кабинет 2-4 класс 64,4 | Устройство наливных полов с огрунтовкой поверхности и проклейкой демпферной лентой / толщ. до 10 мм | м2 | 66
41 | Работы по проекту | Отделка СКБ | Полы | 3 | 3.07 Учебный кабинет 2-4 класс 62,9 | Устройство наливных полов с огрунтовкой поверхности и проклейкой демпферной лентой / толщ. до 10 мм | м2 | 64
596.8
42 | Работы по проекту | Отделка СКБ | Полы | 1 | 1.28 Серверная 21,2 | Линолиум | м2 | 21
43 | Работы по проекту | Отделка СКБ | Полы |  | ПОМЕЩЕНИЯ 2,44-2,45 | Линолиум | м2 | 117.6
44 | Работы по проекту | Отделка СКБ | Полы | 2 | 2.42 Раздевальная комната 20,9 | Линолиум | м2 | 21
45 | Работы по проекту | Отделка СКБ | Полы |  | ПОМЕЩЕНИЯ 2,40-2,41 | Линолиум | м2 | 117.6
46 | Работы по проекту | Отделка СКБ | Полы | 2 | 2.37 Раздевальная комната 21,1 | Линолиум | м2 | 21
47 | Работы по проекту | Отделка СКБ | Полы |  | ПОМЕЩЕНИЯ 3,29-3,30 | Линолиум | м2 | 117.6
48 | Работы по проекту | Отделка СКБ | Полы | 3 | 3.28 Раздевальная комната 21,0 | Линолиум | м2 | 21
49 | Работы по проекту | Отделка СКБ | Полы | 3 | 3.33 Помещение (open space) для администрации , с рабочими местами для музыкального руководителя , воспитателя 74,5 | Линолиум | м2 | 76
50 | Работы по НЗ на ДР | Отделка СКБ | Полы | 3 | 3.34 Вспомогательное помещение 6,1 | Линолиум | м2 | 6.8
51 | Работы по НЗ на ДР | Отделка СКБ | Полы | 3 | 3.39 Лифтовой холл (зона безопасности) 6,1 | Линолиум | м2 | 75
52 | Работы по НЗ на ДР | Отделка СКБ | Полы |  | ПОМЕЩЕНИЯ 3,41-3,42 | Линолиум | м2 | 98
53 | Работы по НЗ на ДР | Отделка СКБ | Полы |  | ПОМЕЩЕНИЯ 3,23-3,25 | Линолиум | м2 | 117.6
54 | Работы по проекту | Отделка СКБ | Полы | 3 | 3.23 Раздевальная комната 21,2 | Линолиум | м2 | 21
831.2
55 | Работы по проекту | Отделка СКБ | Полы | 1 | 1.17 Процедурный кабинет 13,3 | Устройство покрытия пола с предварительной огрунтовкой поверхности / из керамогранитной плитки с затиркой швов | м2 | 13
56 | Работы по проекту | Отделка СКБ | Полы | 1 | 1.21 Помещение для приготовления дезинфицирующих растворов 5,7 | Устройство покрытия пола с предварительной огрунтовкой поверхности / из керамогранитной плитки с затиркой швов | м2 | 5.5
58 | Работы по проекту | Отделка СКБ | Полы | 1 | 1.20 Холл 20,3 | Устройство покрытия пола с предварительной огрунтовкой поверхности / из керамогранитной плитки с затиркой швов | м2 | 5
59 | Работы по проекту | Отделка СКБ | Полы | 2 | 2.13 Душевая для мальчиков 12,3 | Устройство покрытия пола с предварительной огрунтовкой поверхности / из керамогранитной плитки с затиркой швов | м2 | 12.5
63 | Работы по проекту | Отделка СКБ | Полы | 2 | 2.20 Комната инструктора (с душем и туалетом) 16,7 | Устройство покрытия пола с предварительной огрунтовкой поверхности / из керамогранитной плитки с затиркой швов | м2 | 20
65 | Работы по проекту | Отделка СКБ | Полы | 2 | 2.25 Санузел для мальчиков 15,0 | Устройство покрытия пола с предварительной огрунтовкой поверхности / из керамогранитной плитки с затиркой швов | м2 | 15
68 | Работы по проекту | Отделка СКБ | Полы | 2 | 2.26 Санузел для МГН 5,1 | Устройство покрытия пола с предварительной огрунтовкой поверхности / из керамогранитной плитки с затиркой швов | м2 | 5.3
76.3
78 | Работы по проекту | Отделка СКБ | Полы | 2 | 2.37 Раздевальная комната 21,1 | Штукатурка откосов | п.м.
79 | Работы по проекту | Отделка СКБ | Полы | 3 | 3.09 Санузел для МГН 5,1 | Штукатурка откосов | п.м.
80 | Работы по проекту | Отделка СКБ | Полы | 3 | 3.06 Учебный кабинет 2-4 класс 64,4 | Штукатурка откосов | п.м.
81 | Работы по проекту | Отделка СКБ | Полы | 2 | 2.24 Санузел для девочек 15,0 | Штукатурка откосов | п.м.
82 | Работы по проекту | Отделка СКБ | Полы | 3 | 3.23 Раздевальная комната 21,2 | Штукатурка откосов | п.м.
86 | Работы по проекту | Отделка СКБ | Полы | 1 | 1.60 Вестибюль с зоной для посетителей 86,8 | Окраска поверхности стен с предварительной огрунтовкой / в 2 слоя | м2 | 34
88 | Работы по НЗ на ДР | Отделка СКБ | Полы | 3 | 3.32 Туалет (в т.ч. МГН) 28,9 | Окраска поверхности стен с предварительной огрунтовкой / в 2 слоя | м2 | 104
89 | Работы по НЗ на ДР | Отделка СКБ | Полы | 3 | 3.31 Буфет 6,3 | Окраска поверхности стен с предварительной огрунтовкой / в 2 слоя | м2 | 29
90 | Работы по НЗ на ДР | Отделка СКБ | Полы | 3 | 3.28 Раздевальная комната 21,0 | Окраска поверхности стен с предварительной огрунтовкой / в 2 слоя | м2 | 153
91 | Работы по НЗ на ДР | Отделка СКБ | Полы | 3 | 3.35 Кабинет для развивающих занятий с возможностью зонирования раздвижной трансформируемой перегородкой 73,8 | Окраска поверхности стен с предварительной огрунтовкой / в 2 слоя | м2 | 214
534
114 | Работы по проекту | Отделка СКБ | Полы | 1 | 1.13 Санузел для девочек 15,0 | Устройство покрытия пола с предварительной огрунтовкой поверхности / из керамогранитной плитки с затиркой швов | м2 | 14.5
116 | Работы по проекту | Отделка СКБ | Полы | 1 | 1.14 Санузел для МГН 5,1 | Устройство покрытия пола с предварительной огрунтовкой поверхности / из керамогранитной плитки с затиркой швов | м2 | 5.4
117 | Работы по проекту | Отделка СКБ | Полы | 1 | 1.54 Гардероб персонала с душем 7,4 | Устройство покрытия пола с предварительной огрунтовкой поверхности / из керамогранитной плитки с затиркой швов | м2 | 2.3
120 | Работы по НЗ на ДР | Отделка СКБ | Полы | 1 | 1.49 Санузел персонала 2,9 | Устройство покрытия пола с предварительной огрунтовкой поверхности / из керамогранитной плитки с затиркой швов | м2 | 3
128 | Работы по проекту | Отделка СКБ | Полы | 1 | 1.39 Моечная столовой посуды 35,3 | Устройство покрытия пола с предварительной огрунтовкой поверхности / из керамогранитной плитки с затиркой швов | м2 | 2
130 | Работы по проекту | Отделка СКБ | Полы | 1 | 1.50 Моечная оборотной тары 8,3 | Устройство покрытия пола с предварительной огрунтовкой поверхности / из керамогранитной плитки с затиркой швов | м2 | 0.7
133 | Работы по проекту | Отделка СКБ | Полы | 1 | 1.53 Помещение уборочного инвентаря 3,1 | Устройство покрытия пола с предварительной огрунтовкой поверхности / из керамогранитной плитки с затиркой швов | м2 | 3
136 | Работы по проекту | Отделка СКБ | Полы | 3 | 3.09 Санузел для МГН 5,1 | Устройство покрытия пола с предварительной огрунтовкой поверхности / из керамогранитной плитки с затиркой швов | м2 | 5.4
36.3

## СКБ-Ст-ПГП
| Основание выполнения работ | Структура затрат | Структура затрат | Этаж | Помещение | Наименование работ | Ед.изм | Кол-во
51 | Работы по проекту | Отделка СКБ | Стены | 1 | 1.65 Буфет 6,3 | Выравнивание стен с предварительной огрунтовкой / перегородок ГКЛ, ПГП, штукатурка / толщ. 2 мм потолок под покраску | м2 | 2.7
2.7
84 | Работы по проекту | Отделка СКБ | Стены | 1 | 1.30 Рекреация коридорного типа 89,5 | Кладка из ПГП | м2 | 9.6
85 | Работы по проекту | Отделка СКБ | Стены | 1 | 1.35 Лестничная клетка №4 (Тип Н2) 29,9 | Кладка из ПГП | м2 | 13.5
86 | Работы по проекту | Отделка СКБ | Стены | 2 | 2.24 Санузел для девочек 15,0 | Кладка из ПГП | м2 | 14
87 | Работы по проекту | Отделка СКБ | Стены | 2 | 2.35 Лестничная клетка №4 (Тип Н2) 30,1 | Кладка из ПГП | м2 | 13.5
88 | Работы по проекту | Отделка СКБ | Стены | 3 | 3.19 Коридор 105,8 | Кладка из ПГП | м2 | 2.4
89 | Работы по проекту | Отделка СКБ | Стены | 3 | 3.06 Учебный кабинет 2-4 класс 64,4 | Кладка из ПГП | м2 | 8
90 | Работы по проекту | Отделка СКБ | Стены | 3 | 3.10 Санузел для девочек 15,1 | Кладка из ПГП | м2 | 14
91 | Работы по проекту | Отделка СКБ | Стены | 3 | 3.21 Лестничная клетка №4 (Тип Н2) 30,1 | Кладка из ПГП | м2 | 18
92 | Работы по проекту | Отделка СКБ | Стены | 3 | 3.12 Многофункциональный информационный библиотечный центр с зонами для индивидуальных и групповых занятий, медиатеки, читательских мест и выдачи книг | Кладка из ПГП | м2 | 22
115
93 | Работы по проекту | Отделка СКБ | Стены | 1 | 1.62 Туалет для МГН (для посетителей) 5,9 | Кладка из блока | м3 | 0.3
94 | Работы по проекту | Отделка СКБ | Стены | 3 | 3.19 Коридор 105,8 | Кладка из блока | м3 | 5.9
6.2
46 | Работы по проекту | Отделка СКБ | Стены | -1 | ШКОЛА и САДИК ПОДВАЛ | Кладка из ПГП | м2 | 9
47 | Работы по проекту | Отделка СКБ | Стены | 1 | 1.22 Санузел персонала 4,4 | Кладка из ПГП | м3 | 15
48 | Работы по проекту | Отделка СКБ | Стены | 1 | 1.24 Кладовая инвентаря 9,6 | Кладка из ПГП | м3 | 4.5
49 | Работы по проекту | Отделка СКБ | Стены | 2 | 1.10 Учебный кабинет 1 класс 63,3 | Кладка из ПГП | м3 | 6.5
50 | Работы по проекту | Отделка СКБ | Стены | 2 | 2.03 Кабинет с рабочим местом для учителей 38,7 | Кладка из ПГП | м3 | 16
51 | Работы по проекту | Отделка СКБ | Стены | 2 | 2.21 Кабинет для индивидуальных занятий, в т.ч с учителем-логопедом 13,7 | Кладка из ПГП | м3 | 15
52 | Работы по проекту | Отделка СКБ | Стены | 2 | 2.14 Санузел для мальчиков 8,1 | Кладка из ПГП | м3 | 34.7
53 | Работы по проекту | Отделка СКБ | Стены | 2 | 2.13 Душевая для мальчиков 12,3 | Кладка из ПГП | м3 | 28.8
54 | Работы по проекту | Отделка СКБ | Стены | 2 | 2.11 Раздевальная для мальчиков (МГН) 12,7 | Кладка из ПГП | м3 | 13
55 | Работы по проекту | Отделка СКБ | Стены | 2 | 2.17 Душевая девочек 10,9 | Кладка из ПГП | м3 | 21.5
56 | Работы по проекту | Отделка СКБ | Стены | 3 | 3.16 Лифтовой холл (зона безопасности) 12,7 | Кладка из ПГП | м3 | 22.7
186.7
87 | Работы по проекту | Отделка СКБ | Стены | 1 | 1.10 Учебный кабинет 1 класс 63,3 | Устройство ГВЛВ | м2 | 4.7
88 | Работы по проекту | Отделка СКБ | Стены | 1 | 1.80 Лестничная клетка №6 (Тип Л1) 26,1 | Устройство ГВЛВ | м2 | 2.5
89 | Работы по проекту | Отделка СКБ | Стены | 1 | 1.39 Моечная столовой посуды 35,3 | Устройство ГВЛВ | м2 | 2.5
90 | Работы по проекту | Отделка СКБ | Стены | 2 | 2.14 Санузел для мальчиков 8,1 | Устройство ГВЛВ | м2 | 2.3
91 | Работы по проекту | Отделка СКБ | Стены | 2 | 2.01 Учебный кабинет 2-4 класс 62,7 | Устройство ГВЛВ | м2 | 5
92 | Работы по проекту | Отделка СКБ | Стены | 2 | 2.57 Лестничная клетка №6 (Тип Л1) 27,4 | Устройство ГВЛВ | м2 | 2.5
19.5
116 | Работы по проекту | Отделка СКБ | Стены | 1 | 1.27 Коридор 25,5 | Кладка из блока | м3 | 0.9
30 | Работы по проекту | Отделка СКБ | Стены | 1 | 1.61 Пост охраны 16,3 | Кладка из блока | м3 | 1.1
31 | Работы по проекту | Отделка СКБ | Стены | 1 | 1.71 Буфет 6,3 | Кладка из блока | м3 | 0.3
32 | Работы по проекту | Отделка СКБ | Стены | 1 | 1.69 Раздевальная комната 18,0 | Кладка из блока | м3 | 0.47
| Работы по проекту | Отделка СКБ | Стены | 1 | 1.68 Спальная 55,9 | Кладка из блока | м3 | 0.47
34 | Работы по проекту | Отделка СКБ | Стены | 1 | 1.65 Буфет 6,3 | Кладка из блока | м3 | 0.34
35 | Работы по проекту | Отделка СКБ | Стены | 1 | 1.64 Раздевальная комната 23,3 | Кладка из блока | м3 | 0.47
36 | Работы по проекту | Отделка СКБ | Стены | 1 | 1.31 Коридор 110,3 | Кладка из блока | м3 | 0.3
37 | Работы по проекту | Отделка СКБ | Стены | 1 | 1.30 Рекреация коридорного типа 89,5 | Кладка из блока | м3 | 0.66
38 | Работы по проекту | Отделка СКБ | Стены | 1 | 1.28 Серверная 21,2 | Кладка из блока | м3 | 1.5
39 | Работы по проекту | Отделка СКБ | Стены | 2 | 2.56 Коридор 62,1 | Кладка из блока | м3 | 2
40 | Работы по проекту | Отделка СКБ | Стены | 2 | 2.01 Учебный кабинет 2-4 класс 62,7 | Кладка из блока | м3 | 1.4
41 | Работы по проекту | Отделка СКБ | Стены | 3 | 3.42 Коридор 61,4 | Кладка из блока | м3 | 0.5
42 | Работы по проекту | Отделка СКБ | Стены | 3 | 3.35 Кабинет для развивающих занятий с возможностью зонирования раздвижной трансформируемой перегородкой 73,8 | Кладка из блока | м3 | 0.5
10.91
43 | Работы по проекту | Отделка СКБ | Стены | 1 | 1.14 Санузел для МГН 5,1 | Кладка из ПГП | м2 | 39.2
44 | Работы по проекту | Отделка СКБ | Стены | 1 | 1.25 Артистическая 10,0 | Кладка из ПГП | м2 | 8.6
45 | Работы по проекту | Отделка СКБ | Стены | 2 | 2.26 Санузел для МГН 5,1 | Кладка из ПГП | м2 | 20
46 | Работы по проекту | Отделка СКБ | Стены | 2 | 2.01 Учебный кабинет 2-4 класс 62,7 | Кладка из ПГП | м2 | 15.8
47 | Работы по проекту | Отделка СКБ | Стены | 3 | 3.12 Многофункциональный информационный библиотечный центр с зонами для индивидуальных и групповых занятий, медиатеки, читательских мест и выдачи книг | Кладка из ПГП | м2 | 9
48 | Работы по проекту | Отделка СКБ | Стены | 3 | 3.09 Санузел для МГН 5,1 | Кладка из ПГП | м2 | 38.2
130.8
59 | Работы по проекту | Отделка СКБ |  |  | 2.12 Раздевальная для мальчиков 26,5 | Устройство ГВЛВ | м2 | 2.5
60 | Работы по проекту | Отделка СКБ |  |  | 2.20 Комната инструктора (с душем и туалетом) 16,7 | Устройство ГВЛВ | м2 | 2.5
61 | Работы по проекту | Отделка СКБ |  |  | 2.35 Лестничная клетка №4 (Тип Н2) 30,1 | Устройство ГВЛВ | м2 | 3
62 | Работы по проекту | Отделка СКБ |  |  | 3.24 Буфет 6,3 | Устройство ГВЛВ | м2 | 5.9
63 | Работы по проекту | Отделка СКБ |  |  | 3.25 Групповая 50,8 | Устройство ГВЛВ | м2 | 5.9
19.8
28 | Работы по проекту | Отделка СКБ | Стены | 1 | 1.30 Рекреация коридорного типа 89,5 | Кладка из ПГП | м2 | 4
29 | Работы по проекту | Отделка СКБ | Стены | 3 | 3.45 Рекреация 86,8 | Кладка из ПГП | м2 | 7
11
30 | Работы по проекту | Отделка СКБ | Стены | 1 | 1.30 Рекреация коридорного типа 89,5 | Кладка из блока | м3 | 4.5
31 | Работы по проекту | Отделка СКБ | Стены | 2 | 2.27 Коридор 18,6 | Кладка из блока | м3 | 0.75
32 | Работы по проекту | Отделка СКБ | Стены | 2 | 2.30 Коридор 107,4 | Кладка из блока | м3 | 0.6
33 | Работы по проекту | Отделка СКБ | Стены | 2 | 2.08 Коридор 77,7 | Кладка из блока | м3 | 1.3
34 | Работы по проекту | Отделка СКБ | Стены | 2 | 2.28 Рекреация 187,5 | Кладка из блока | м3 | 1.5
35 | Работы по проекту | Отделка СКБ | Стены | 2 | 2.07 Учебный кабинет 2-4 класс 63,3 | Кладка из блока | м3 | 3.3
36 | Работы по проекту | Отделка СКБ | Стены | 3 | 3.19 Коридор 105,8 | Кладка из блока | м3 | 2.5
37 | Работы по проекту | Отделка СКБ | Стены | 3 | 3.45 Рекреация 86,8 | Кладка из блока | м3 | 2.5
38 | Работы по проекту | Отделка СКБ | Стены | 3 | 3.19 Коридор 105,8 | Кладка из блока | м3 | 0.5
39 | Работы по проекту | Отделка СКБ | Стены | 3 | 3.12 Многофункциональный информационный библиотечный центр с зонами для индивидуальных и групповых занятий, медиатеки, читательских мест и выдачи книг | Кладка из блока | м3 | 16.3
33.75
31 | Работы по проекту | Отделка СКБ | Стены | 1 | 1.13 Санузел для девочек 15,0 | Кладка из ПГП | м2 | 5.5
32 | Работы по проекту | Отделка СКБ | Стены | 1 | 1.15 Санузел для мальчиков 15,0 | Кладка из ПГП | м2 | 5.5
33 | Работы по проекту | Отделка СКБ | Стены | 1 | 1.50 Моечная оборотной тары 8,3 | Кладка из ПГП | м2 | 7.3
34 | Работы по проекту | Отделка СКБ | Стены | 1 | 1.53 Помещение уборочного инвентаря 3,1 | Кладка из ПГП | м2 | 8
35 | Работы по проекту | Отделка СКБ | Стены | 1 | 1.54 Гардероб персонала с душем 7,4 | Кладка из ПГП | м2 | 18.6
36 | Работы по проекту | Отделка СКБ | Стены | 1 | 1.47 Помещение временного хранения отходов 9,3 | Кладка из ПГП | м2 | 3.8
37 | Работы по проекту | Отделка СКБ | Стены | 1 | 1.49 Санузел персонала 2,9 | Кладка из ПГП | м2 | 10.6
38 | Работы по проекту | Отделка СКБ | Стены | 1 | 1.58 Коридор 57,3 | Кладка из ПГП | м2 | 5.2
39 | Работы по проекту | Отделка СКБ | Стены | 3 | 3.09 Санузел для МГН 5,1 | Кладка из ПГП | м2 | 5.5
70
40 | Работы по проекту | Отделка СКБ | Стены | 1 | 1.30 Рекреация коридорного типа 89,5 | Кладка из блока | м2 | 3.2
3.2
41 | Работы по проекту | Отделка СКБ | Стены | 1 | 1.51 Загрузочная 8,3 | Устройство ГВЛВ | м2 | 1.5
42 | Работы по проекту | Отделка СКБ | Стены | 1 | 1.54 Гардероб персонала с душем 7,4 | Устройство ГВЛВ | м2 | 2.3
43 | Работы по проекту | Отделка СКБ | Стены | 1 | 1.39 Моечная столовой посуды 35,3 | Устройство ГВЛВ | м2 | 1.2
44 | Работы по проекту | Отделка СКБ | Стены | 3 | 3.33 Помещение (open space) для администрации , с рабочими местами для музыкального руководителя , воспитателя 74,5 | Устройство ГВЛВ | м2 | 1.5
6.5

## СКБ_Ст-Откосы
| Основание выполнения работ | Структура затрат | Структура затрат | Этаж | Помещение | Наименование работ | Ед.изм | Кол-во
110 | Работы по проекту | Отделка СКБ | Стены | 1 | 1.34 Лестничная клетка №3 (Тип Н2) 24,4 | Штукатурка откосов | м | 10.5
111 | Работы по проекту | Отделка СКБ | Стены | 2 | 2.34 Лестничная клетка №3 (Тип Н2) 25,2 | Штукатурка откосов | м | 10.5
112 | Работы по проекту | Отделка СКБ | Стены | 2 | 2.31 Лестничная клетка №1 (Тип Н2) 25,1 | Штукатурка откосов | м | 9
113 | Работы по проекту | Отделка СКБ | Стены | 3 | 3.17 Лестничная клетка №1 (Тип Н2) 25,2 | Штукатурка откосов | м | 9
114 | Работы по проекту | Отделка СКБ | Стены | 3 | 3.04 Учебный кабинет 2-4 класс 63,5 | Штукатурка откосов | м | 6.4
57 | Работы по проекту | Отделка СКБ | Стены | 1 | 1.10 Учебный кабинет 1 класс 63,3 | Штукатурка откосов | м | 18.3
58 | Работы по проекту | Отделка СКБ | Стены | 2 | 2.54 Лестничная клетка №5 (Тип Н2) 31,3 | Штукатурка откосов | м | 22
59 | Работы по проекту | Отделка СКБ | Стены | 3 | 3.10 Санузел для девочек 15,1 | Штукатурка откосов | м | 3.1
88.8
55 | Работы по проекту | Отделка СКБ |  | 1 | 1.61 Пост охраны 16,3 | Шпатлевание откосов под покраску | п.м. | 7.2
56 | Работы по проекту | Отделка СКБ |  | 1 | 1.70 Тамбур 4,6 | Шпатлевание откосов под покраску | п.м. | 7.4
57 | Работы по проекту | Отделка СКБ |  | 1 | 1.60 Вестибюль с зоной для посетителей 86,8 | Шпатлевание откосов под покраску | п.м. | 11.7
58 | Работы по проекту | Отделка СКБ |  | 3 | 3.32 Туалет (в т.ч. МГН) 28,9 | Шпатлевание откосов под покраску | п.м. | 8
34.3
71 | Работы по проекту | Отделка СКБ | Стены | 2 | 2.05 Универсальное помещение с возможностью проведения занятий во внеурочное время в том числе для групп продленного дня 64,5 | Штукатурка откосов | п.м. | 11
72 | Работы по проекту | Отделка СКБ | Стены | 2 | 2.49 Музыкальный зал 73,6 | Штукатурка откосов | п.м. | 9.4
73 | Работы по проекту | Отделка СКБ | Стены | 2 | 2.47 Многофункциональный физкультурный зал для проведения активных игр и занятий с детьми 71,0 | Штукатурка откосов | п.м. | 9.4
74 | Работы по проекту | Отделка СКБ | Стены | 2 | 2.44 Групповая 50,8 | Штукатурка откосов | п.м. | 10.6
75 | Работы по проекту | Отделка СКБ | Стены | 2 | 2.43 Буфет 6,3 | Штукатурка откосов | п.м. | 4.2
76 | Работы по проекту | Отделка СКБ | Стены | 2 | 2.41 Спальная 55,9 | Штукатурка откосов | п.м. | 9.4
77 | Работы по проекту | Отделка СКБ | Стены | 2 | 2.39 Туалет (в т.ч. МГН) 28,9 | Штукатурка откосов | п.м. | 9.4
83 | Работы по проекту | Отделка СКБ | Дверные проемы | 3 | 3.29 Групповая 50,8 | Штукатурка откосов | п.м. | 8.4
84 | Работы по проекту | Отделка СКБ | Дверные проемы | 3 | 3.33 Помещение (open space) для администрации , с рабочими местами для музыкального руководителя , воспитателя 74,5 | Штукатурка откосов | п.м. | 8.4
85 | Работы по проекту | Отделка СКБ | Дверные проемы | 3 | 3.34 Вспомогательное помещение 6,1 | Штукатурка откосов | п.м. | 16.8
45 | Работы по проекту | Отделка СКБ | Дверные проемы | 1 | 1.71 Буфет 6,3 | Штукатурка откосов | м2 | 16.8
46 | Работы по проекту | Отделка СКБ | Дверные проемы | 1 | 1.69 Раздевальная комната 18,0 | Штукатурка откосов | м2 | 16.8
47 | Работы по проекту | Отделка СКБ | Дверные проемы | 1 | 1.68 Спальная 55,9 | Штукатурка откосов | м2 | 8.4
48 | Работы по проекту | Отделка СКБ | Дверные проемы | 1 | 1.65 Буфет 6,3 | Штукатурка откосов | м2 | 16.8
49 | Работы по проекту | Отделка СКБ | Дверные проемы | 1 | 1.64 Раздевальная комната 23,3 | Штукатурка откосов | м2 | 16.8
50 | Работы по НЗ на ДР | Отделка СКБ | Дверные проемы | 1 | 1.77 Коридор 39,7 | Штукатурка откосов | м2 | 6.3
51 | Работы по НЗ на ДР | Отделка СКБ | Дверные проемы | 1 | 1.51 Загрузочная 8,3 | Штукатурка откосов | м2 | 5.7
52 | Работы по НЗ на ДР | Отделка СКБ | Дверные проемы | 1 | 1.58 Коридор 57,3 | Штукатурка откосов | м2 | 7.5
53 | Работы по НЗ на ДР | Отделка СКБ | Дверные проемы | 1 | 1.39 Моечная столовой посуды 35,3 | Штукатурка откосов | м2 | 2.3
54 | Работы по проекту | Отделка СКБ | Дверные проемы | 1 | 1.52 Тамбур 2,3 | Штукатурка откосов | м2 | 5.2
199.6

## СКТ-Ст-Штр
| Основание выполнения работ | Структура затрат | Структура затрат | Этаж | Помещение | Наименование работ | Ед.изм | Кол-во
116 | Работы по проекту | Отделка СКБ |  |  | 1-3 этаж | Заделка штроб торца откосов | п.м. | 392
94 | Работы по проекту | Отделка СКБ | Стены |  |  | Заделка штроб торца откосов | п.м. | 470
65 | Работы по проекту | Отделка СКБ |  |  | детский сад 1,2,3 этажи | Заделка штроб торца откосов | п.м. | 93
66 | Работы по проекту | Отделка СКБ |  |  | подвал | Заделка мест прохода комуникаций | штук | 302
60 | Работы по проекту | Отделка СКБ | Стены |  | 1,2,3 этажи | Заделка штроб торца откосов | п.м. | 269
61 | Работы по проекту | Отделка СКБ | Стены |  | 1,2,3 этажи | Заделка мест прохода комуникаций | штук | 35
92 | Работы по проекту | Отделка СКБ |  |  | Заделка штроб торца откосов |  | п.м. | 230
93 | Работы по проекту | Отделка СКБ |  |  | Заделка мест прохода комуникаций |  | штук | 25
138 | Работы по проекту | Отделка СКБ |  |  | Заделка мест прохода комуникаций |  | штук | 53
139 | Работы по проекту | Отделка СКБ |  |  | Заделка штроб торца откосов |  | п.м. | 310